## Niveau_1
KLASSIFIKATIONSYSTEM: Uniformat Strukturen
| Position | Uniformat Kode | Sammen | Beskrivelse | Benchmarking klassifikation
| 1 | A | A. Substructure - Bygningsbasis | Substructure - Bygningsbasis | A. Substructure - Bygningsbasis | A. Substructure - Bygningsbasis
| 2 | A10 | A10. Foundations - Fundamenter | Foundations - Fundamenter | A. Substructure - Bygningsbasis | B. Shell - Råhus
| 3 | A1010 | A1010. Standard Foundations - Standard Fundamenter | Standard Foundations - Standard Fundamenter | A. Substructure - Bygningsbasis | C. Interiors - Komplettering
| 4 | A101001 | A101001. Brøndfundamenter | Brøndfundamenter | A. Substructure - Bygningsbasis | D. Services - Installationer
| 5 | A101002 | A101002. Liniefundamenter | Liniefundamenter | A. Substructure - Bygningsbasis | E. Equipment & Furnishings - Inventar & Møbler
| 6 | A101003 | A101003. Punktfundamenter | Punktfundamenter | A. Substructure - Bygningsbasis | F. Special Construction & Demolition - Speciel konstruktion & Nedrivning
| 7 | A101004 | A101004. Fundamentsbjælker | Fundamentsbjælker | A. Substructure - Bygningsbasis | G. Building Sitework - Grund & Terræn arbejder
| 8 | A101005 | A101005. Fundamenter isolering | Fundamenter isolering | A. Substructure - Bygningsbasis | H. Byggeplads - Building Site
| 9 | A101006 | A101006. Pælefundamenter | Pælefundamenter | A. Substructure - Bygningsbasis
| 10 | A1020 | A1020. Special Foundations - Specielle Fundamenter | Special Foundations - Specielle Fundamenter | A. Substructure - Bygningsbasis |  | 25000 | 7.5 | 15 | 30 | 16.5 | 412500
| 11 | A1030 | A1030. Slab on grade - Terrændæk | Slab on grade - Terrændæk | A. Substructure - Bygningsbasis
| 12 | A103001 | A103001. Terrændæk, kældre | Terrændæk, kældre | A. Substructure - Bygningsbasis
| 13 | A103002 | A103002. Terrændæk, terrænniveau | Terrændæk, terrænniveau | A. Substructure - Bygningsbasis
| 14 | A103003 | A103003. Læsserampe | Læsserampe | A. Substructure - Bygningsbasis
| 15 | A103004 | A103004. Øvrige | Øvrige | A. Substructure - Bygningsbasis
| 16 | A20 | A20. Basement Construction - Kælder konstruktion | Basement Construction - Kælder konstruktion | A. Substructure - Bygningsbasis
| 17 | A2010 | A2010. Basement Excavation - Jordarbejde | Basement Excavation - Jordarbejde | A. Substructure - Bygningsbasis
| 18 | A2020 | A2020. Basement Walls - Inder - Yder- vægge kælder | Basement Walls - Inder - Yder- vægge kælder | A. Substructure - Bygningsbasis
| 19 | A202001 | A202001. Kælderydervægge, insitu | Kælderydervægge, insitu | A. Substructure - Bygningsbasis
| 20 | A202002 | A202002. Kælderydervægge, element, leverance | Kælderydervægge, element, leverance | A. Substructure - Bygningsbasis
| 21 | A202003 | A202003. Støttemure, montage | Støttemure, montage | A. Substructure - Bygningsbasis
| 22 | A202004 | A202004. Kælderydervægge, element, montage | Kælderydervægge, element, montage | A. Substructure - Bygningsbasis
| 23 | A202005 | A202005. Kælderindervægge, leverance | Kælderindervægge, leverance | A. Substructure - Bygningsbasis
| 24 | A202006 | A202006. Kælderindervægge, montage | Kælderindervægge, montage | A. Substructure - Bygningsbasis
| 25 | A202007 | A202007. Letklinkebetonblokke | Letklinkebetonblokke | A. Substructure - Bygningsbasis
| 26 | A202008 | A202008. Porebetonelementer | Porebetonelementer | A. Substructure - Bygningsbasis
| 27 | A202009 | A202009. Kælder isolering | Kælder isolering | A. Substructure - Bygningsbasis
| 28 | A202010 | A202010. Kælderbjælker (leverance, montage) | Kælderbjælker (leverance, montage) | A. Substructure - Bygningsbasis
| 29 | A202011 | A202011. Kældersøjler (leverance, montage) | Kældersøjler (leverance, montage) | A. Substructure - Bygningsbasis
| 30 | B | B. Shell - Råhus | Shell - Råhus | B. Shell - Råhus
| 31 | B10 | B10. Superstructure - Primære bygningsdele | Superstructure - Primære bygningsdele | B. Shell - Råhus
| 32 | B1010 | B1010. Floor Construction - Etage dæk konstruktion | Floor Construction - Etage dæk konstruktion | B. Shell - Råhus
| 33 | B101001 | B101001. Etagedæk, insitu | Etagedæk, insitu | B. Shell - Råhus
| 34 | B101002 | B101002. Etagedæk, svømmende | Etagedæk, svømmende | B. Shell - Råhus
| 35 | B101003 | B101003. Etagedæk, elementer, leverance | Etagedæk, elementer, leverance | B. Shell - Råhus
| 36 | B101004 | B101004. Bjælker, elementer, leverance | Bjælker, elementer, leverance | B. Shell - Råhus
| 37 | B101005 | B101005. Etagedæk, elementer, montage | Etagedæk, elementer, montage | B. Shell - Råhus
| 38 | B101006 | B101006. Bjælker, elementer, montage | Bjælker, elementer, montage | B. Shell - Råhus
| 39 | B101007 | B101007. Bjælker, Kompositbjælker | Bjælker, Kompositbjælker | B. Shell - Råhus
| 40 | B101008 | B101008. Øvrigt stål | Øvrigt stål | B. Shell - Råhus
| 41 | B101009 | B101009. Stålbjælker | Stålbjælker | B. Shell - Råhus
| 42 | B101010 | B101010. Brandisolering af stål | Brandisolering af stål | B. Shell - Råhus
| 43 | B101011 | B101011. Ramper | Ramper | B. Shell - Råhus
| 44 | B101012 | B101012. Pladsstøbte betonbjælker | Pladsstøbte betonbjælker | B. Shell - Råhus
| 45 | B101013 | B101013. Trapezplader | Trapezplader | B. Shell - Råhus
| 46 | B101014 | B101014. Træbjælker | Træbjælker | B. Shell - Råhus
| 47 | B1020 | B1020. Roof Construction - Tag konstruktion | Roof Construction - Tag konstruktion | B. Shell - Lukning
| 48 | B102001 | B102001. Isolering af tagkonstruktion | Isolering af tagkonstruktion | B. Shell - Lukning
| 49 | B102002 | B102002. Halvtagkonstruktion | Halvtagkonstruktion | B. Shell - Lukning
| 50 | B20 | B20. Exterior Closure - Udvendige arbejde | Exterior Closure - Udvendige arbejde | B. Shell - Lukning
| 51 | B2010 | B2010. Exterior Walls - Udvendige Vægge | Exterior Walls - Udvendige Vægge | B. Shell - Lukning
B10 | 52 | B201001 | B201001. Søjler, leverance | Søjler, leverance | B. Shell - Råhus
B10 | 53 | B201002 | B201002. Søjler, montage | Søjler, montage | B. Shell - Råhus
| 54 | B201003 | B201003. Facader | Facader | B. Shell - Lukning
| 55 | B201004 | B201004. Øvrige - Facader | Øvrige - Facader | B. Shell - Råhus
B10 | 56 | B201005 | B201005. Beton elementvægge, leverance | Beton elementvægge, leverance | B. Shell - Råhus
B10 | 57 | B201006 | B201006. Beton elementvægge, montage | Beton elementvægge, montage | B. Shell - Råhus
B10 | 58 | B201007 | B201007. Stålsøjler | Stålsøjler | B. Shell - Råhus
| 59 | B201008 | B201008. Murværk, Letklinkeblokke, osv | Murværk, Letklinkeblokke, osv | B. Shell - Lukning
| 60 | B201009 | B201009. Porebetonskillevægge | Porebetonskillevægge | B. Shell - Lukning
| 61 | B201010 | B201010. Pudsarbejder | Pudsarbejder | B. Shell - Lukning
| 62 | B201011 | B201011. Solafskærmning | Solafskærmning | B. Shell - Lukning
B10 | 63 | B201012 | B201012. Brandisolering af stål | Brandisolering af stål | B. Shell - Råhus
| 64 | B2020 | B2020. Exterior Windows - Udvendige Vindue | Exterior Windows - Udvendige Vindue | B. Shell - Lukning
| 65 | B202001 | B202001. Etablering af vindue i fag | Etablering af vindue i fag | B. Shell - Lukning
| 66 | B202002 | B202002. Vinduesparti | Vinduesparti | B. Shell - Lukning
| 67 | B2030 | B2030. Exterior Doors - Udvendige Døre | Exterior Doors - Udvendige Døre | B. Shell - Lukning
| 68 | B203001 | B203001. Udv. døre | Udv. døre | B. Shell - Lukning
| 69 | B203002 | B203002. Udv. Døre - beslåning | Udv. Døre - beslåning | B. Shell - Lukning
| 70 | B203003 | B203003. Behandling af udv. Døre | Behandling af udv. Døre | B. Shell - Lukning
| 71 | B30 | B30. Roofing - Tag | Roofing - Tag | B. Shell - Lukning
| 72 | B3010 | B3010. Roof Coverings - Tag dækning | Roof Coverings - Tag dækning | B. Shell - Lukning
| 73 | B3020 | B3020. Roof Openings - Tag åbninger | Roof Openings - Tag åbninger | B. Shell - Lukning
| 74 | B40 | B40. Interior Walls (concrete)- InderVægge (beton) | Interior Walls (concrete)- InderVægge (beton) | B. Shell - Råhus
| 75 | B4010 | B4010. Elevatorskakte | Elevatorskakte | B. Shell - Råhus
| 76 | B4020 | B4020. Indervægge, leverance | Indervægge, leverance | B. Shell - Råhus
| 77 | B4030 | B4030. Indervægge, montage | Indervægge, montage | B. Shell - Råhus
| 78 | B4040 | B4040. Indervægge, insitu | Indervægge, insitu | B. Shell - Råhus
| 79 | B4050 | B4050. Udstøbningsblokke, udsparinger og tilstøbninger | Udstøbningsblokke, udsparinger og tilstøbninger | B. Shell - Råhus
| 80 | B4060 | B4060. Øvrige beton konstruktioner | Øvrige beton konstruktioner | B. Shell - Råhus
| 81 | C | C. Interiors - Komplettering | Interiors - Komplettering | C. Interiors - Komplettering
| 82 | C10 | C10. Interior Construction - Inder Konstruktion | Interior Construction - Inder Konstruktion | C. Interiors - Komplettering
| 83 | C1010 | C1010. Partitions - Skillevægge | Partitions - Skillevægge | C. Interiors - Komplettering
| 84 | C101001 | C101001. Komplettering - indv. Facade | Komplettering - indv. Facade | C. Interiors - Komplettering
| 85 | C101002 | C101002. Indv. vægge | Indv. vægge | C. Interiors - Komplettering
| 86 | C101003 | C101003. Indv. gipsvægge | Indv. gipsvægge | C. Interiors - Komplettering
| 87 | C101004 | C101004. Indv. glasvægge | Indv. glasvægge | C. Interiors - Komplettering
| 88 | C101005 | C101005. Indv. mobilvægge | Indv. mobilvægge | C. Interiors - Komplettering
| 89 | C101006 | C101006. Øvrige vægge | Øvrige vægge | C. Interiors - Komplettering
| 90 | C101007 | C101007. Indvendige Vindue | Indvendige Vindue | C. Interiors - Komplettering
| 91 | C1020 | C1020. Interior Doors - Indvendige Døre | Interior Doors - Indvendige Døre | C. Interiors - Komplettering
| 92 | C102001 | C102001. Indv. Dør | Indv. Dør | C. Interiors - Komplettering
| 93 | C102002 | C102002. Indv. dørparti DP1 | Indv. dørparti DP1 | C. Interiors - Komplettering
| 94 | C102003 | C102003. Indv. Døre i Glasvægge | Indv. Døre i Glasvægge | C. Interiors - Komplettering
| 95 | C102004 | C102004. Indv. Døre - beslåning | Indv. Døre - beslåning | C. Interiors - Komplettering
| 96 | C102005 | C102005. Behandling af døre | Behandling af døre | C. Interiors - Komplettering
| 97 | C1030 | C1030. Specialties / Fittings - Armaturer / Udstyr | Specialties / Fittings - Armaturer / Udstyr | C. Interiors - Komplettering
| 98 | C103001 | C103001. Vand - Forbrugsanlæg | Vand - Forbrugsanlæg | C. Interiors - Komplettering
| 99 | C103002 | C103002. Brand- og lydtætninger | Brand- og lydtætninger | C. Interiors - Komplettering
| 100 | C103003 | C103003. Øvrige | Øvrige | C. Interiors - Komplettering
| 101 | C103004 | C103004. El lukninger (huller og udsparinger) | El lukninger (huller og udsparinger) | C. Interiors - Komplettering
| 102 | C20 | C20. Staircases - Trapper | Staircases - Trapper | B. Shell - Råhus
| 103 | C2010 | C2010. Stair Construction - Trappe konstruktion | Stair Construction - Trappe konstruktion | B. Shell - Råhus
| 104 | C201001 | C201001. Tribune elementer, leverance | Tribune elementer, leverance | B. Shell - Råhus
| 105 | C201002 | C201002. Trapper og reposer, leverance | Trapper og reposer, leverance | B. Shell - Råhus
| 106 | C201003 | C201003. Tribune elementer, montage | Tribune elementer, montage | B. Shell - Råhus
| 107 | C201004 | C201004. Trapper og reposer, montage | Trapper og reposer, montage | B. Shell - Råhus
| 108 | C201005 | C201005. Ståltrapper | Ståltrapper | B. Shell - Råhus
| 109 | C201006 | C201006. Trapper -Beton, generelt og pladsstøbt beton | Trapper -Beton, generelt og pladsstøbt beton | B. Shell - Råhus
| 110 | C201007 | C201007. Øvrige trapper | Øvrige trapper | B. Shell - Råhus
| 111 | C2020 | C2020. Stair Finishes - Trappe overflader | Stair Finishes - Trappe overflader | C. Interiors - Komplettering
| 112 | C30 | C30. Interior Finishes - Indvendige overflader | Interior Finishes - Indvendige overflader | C. Interiors - Komplettering
| 113 | C3010 | C3010. Wall Finishes - Vægge overflader | Wall Finishes - Vægge overflader | C. Interiors - Komplettering
| 114 | C301001 | C301001. Maling Indv. Gipsvægge - overflader | Maling Indv. Gipsvægge - overflader | C. Interiors - Komplettering
| 115 | C301002 | C301002. Maling Indv. porebetonvægge | Maling Indv. porebetonvægge | C. Interiors - Komplettering
| 116 | C301003 | C301003. Maling Betonvægge | Maling Betonvægge | C. Interiors - Komplettering
| 117 | C301004 | C301004. Maling Betonsøjler | Maling Betonsøjler | C. Interiors - Komplettering
| 118 | C301005 | C301005. Fliser | Fliser | C. Interiors - Komplettering
| 119 | C301006 | C301006. Vinduesplade | Vinduesplade | C. Interiors - Komplettering
| 120 | C301007 | C301007. Maling Øvrige | Maling Øvrige | C. Interiors - Komplettering
| 121 | C301008 | C301008. Øvrige Vægge Overflader | Øvrige Vægge Overflader | C. Interiors - Komplettering
| 122 | C3020 | C3020. Floor Finishes - Gulve overflader | Floor Finishes - Gulve overflader | C. Interiors - Komplettering
| 123 | C302001 | C302001. Fodpaneler | Fodpaneler | C. Interiors - Komplettering
| 124 | C302002 | C302002. Undergulve | Undergulve | C. Interiors - Komplettering
| 125 | C302003 | C302003. Gulve | Gulve | C. Interiors - Komplettering
| 126 | C302004 | C302004. Rengøring | Rengøring | C. Interiors - Komplettering
| 127 | C302005 | C302005. Maling Gulve | Maling Gulve | C. Interiors - Komplettering
| 128 | C3030 | C3030. Ceiling Finishes - Lofter overflader | Ceiling Finishes - Lofter overflader | C. Interiors - Komplettering
| 129 | C303001 | C303001. Lofter | Lofter | C. Interiors - Komplettering
| 130 | C303002 | C303002. Maling - Lofter | Maling - Lofter | C. Interiors - Komplettering
| 131 | C303003 | C303003. Øvrige Lofter Overflader | Øvrige Lofter Overflader | C. Interiors - Komplettering
| 132 | D | D. Services - Installationer | Services - Installationer | D. Services - Installationer
| 133 | D10 | D10. Conveying Systems - Transportanlæg Systemer | Conveying Systems - Transportanlæg Systemer | D. El installationer
| 134 | D1010 | D1010. Elevators & Lifts - Elevatorer | Elevators & Lifts - Elevatorer | D. El installationer
| 135 | D101001 | D101001. Elevatorer | Elevatorer | D. El installationer
| 136 | D101002 | D101002. Handicaplift | Handicaplift | D. El installationer
| 137 | D1020 | D1020. Escalators & Moving Walks - Rulletrappe og rullende fortov | Escalators & Moving Walks - Rulletrappe og rullende fortov | D. El installationer
| 138 | D1030 | D1030. Other Conveying Systems - Øvrige Transportanlæg Systemer | Other Conveying Systems - Øvrige Transportanlæg Systemer | D. El installationer
| 139 | D103001 | D103001. Løftebord | Løftebord | D. El installationer
| 140 | D103002 | D103002. Stillads | Stillads | D. El installationer
| 141 | D20 | D20. Plumbing - Vandinstallationer | Plumbing - Vandinstallationer | D. VVS installationer
| 142 | D2010 | D2010. Plumbing Fixtures - Vandinstallation armaturer m.m. | Plumbing Fixtures - Vandinstallation armaturer m.m. | D. VVS installationer
| 143 | D2020 | D2020. Domestic Water Distribution - Brugsvand fordeling | Domestic Water Distribution - Brugsvand fordeling | D. VVS installationer
| 144 | D202001 | D202001. Røranlæg for brugsvandsanlæg | Røranlæg for brugsvandsanlæg | D. VVS installationer
| 145 | D202002 | D202002. Røranlæg for behandlet vand | Røranlæg for behandlet vand | D. VVS installationer
| 146 | D202003 | D202003. Røranlæg for blødgjort vand | Røranlæg for blødgjort vand | D. VVS installationer
| 147 | D202004 | D202004. Stigrør | Stigrør | D. VVS installationer
| 148 | D202005 | D202005. Vand - Forsyningsanlæg | Vand - Forsyningsanlæg | D. VVS installationer
| 149 | D202006 | D202006. Tekniske isolering for brugsvand | Tekniske isolering for brugsvand | D. VVS installationer
| 150 | D2030 | D2030. Sanitary Waste - Sanitet afløb spildevand | Sanitary Waste - Sanitet afløb spildevand | D. VVS installationer
| 151 | D203001 | D203001. Afløb - Faldstammer | Afløb - Faldstammer | D. VVS installationer
| 152 | D203002 | D203002. Afløb - Sanitet | Afløb - Sanitet | D. VVS installationer
| 153 | D203003 | D203003. Øvrige Arbejder - Afløb | Øvrige Arbejder - Afløb | D. VVS installationer
| 154 | D203004 | D203004. Afløb - Spildevand | Afløb - Spildevand | D. VVS installationer
| 155 | D2040 | D2040. Rain Water Drainage - Afvanding regn | Rain Water Drainage - Afvanding regn | D. VVS installationer
| 156 | D204001 | D204001. Afløb - Tagvand | Afløb - Tagvand | D. VVS installationer
| 157 | D2050 | D2050. Special Plumbing Systems - Specielle vandinstallationer | Special Plumbing Systems - Specielle vandinstallationer | D. VVS installationer
| 158 | D30 | D30. HVAC - VVS | HVAC - VVS | D. VVS installationer
| 159 | D3010 | D3010. Energy Supply - Energi forsyning | Energy Supply - Energi forsyning | D. VVS installationer
| 160 | D3020 | D3020. Heat Generating System - Varmeinstallationer | Heat Generating System - Varmeinstallationer | D. VVS installationer
| 161 | D302001 | D302001. Varme - Forsyningsanlæg | Varme - Forsyningsanlæg | D. VVS installationer
| 162 | D302002 | D302002. Varme - Distributionsanlæg | Varme - Distributionsanlæg | D. VVS installationer
| 163 | D302002a | D302002a. Ublandet og Blandet varme | Ublandet og Blandet varme | D. VVS installationer
| 164 | D302002b | D302002b. Blandet varme | Blandet varme | D. VVS installationer
| 165 | D302002c | D302002c. Varmegenvinding | Varmegenvinding | D. VVS installationer
| 166 | D302003 | D302003. Varme - Forbrugsanlæg | Varme - Forbrugsanlæg | D. VVS installationer
| 167 | D302003a | D302003a. Gulvvarme | Gulvvarme | D. VVS installationer
| 168 | D302003b | D302003b. Radiatorer og konvektorer | Radiatorer og konvektorer | D. VVS installationer
| 169 | D302003c | D302003c. Tekniske isolering for Varme | Tekniske isolering for Varme | D. VVS installationer
| 170 | D3030 | D3030. Cooling Generating System - kølesystem | Cooling Generating System - kølesystem | D. VVS installationer
| 171 | D303001 | D303001. Køling - Forsyningsanlæg | Køling - Forsyningsanlæg | D. VVS installationer
| 172 | D303002 | D303002. Køling - Distributionsanlæg | Køling - Distributionsanlæg | D. VVS installationer
| 173 | D303002a | D303002a. Rørsystem for kølerum - kølekreds 1 | Rørsystem for kølerum - kølekreds 1 | D. VVS installationer
| 174 | D303002b | D303002b. Rørsystem for kølerum - kølekreds 2 | Rørsystem for kølerum - kølekreds 2 | D. VVS installationer
| 175 | D303002c | D303002c. Rørsystem for kølerum - kølekreds 3 | Rørsystem for kølerum - kølekreds 3 | D. VVS installationer
| 176 | D303002d | D303002d. Rørsystem for komfortkøling | Rørsystem for komfortkøling | D. VVS installationer
| 177 | D303002e | D303002e. Kølerør for eksisterende autoklave | Kølerør for eksisterende autoklave | D. VVS installationer
| 178 | D303002f | D303002f. Køle- og frostrum | Køle- og frostrum | D. VVS installationer
| 179 | D303002g | D303002g. Køleanlæg for klimaceller | Køleanlæg for klimaceller | D. VVS installationer
| 180 | D303003 | D303003. Køling - Forbrugsanlæg | Køling - Forbrugsanlæg | D. VVS installationer
| 181 | D3040 | D3040. Distribution System - Ventilation | Distribution System - Ventilation | D. Ventilation
| 182 | D304001 | D304001. Ventilationsaggregater og ventilatorer | Ventilationsaggregater og ventilatorer | D. VVS installationer
| 183 | D304002 | D304002. Afkast | Afkast | D. VVS installationer
| 184 | D304003 | D304003. Kanaler | Kanaler | D. VVS installationer
| 185 | D304004 | D304004. Lyddæmpere på indtag og afkast | Lyddæmpere på indtag og afkast | D. VVS installationer
| 186 | D304005 | D304005. Lyddæmpere i kanalsystem | Lyddæmpere i kanalsystem | D. VVS installationer
| 187 | D304006 | D304006. Volustater | Volustater | D. VVS installationer
| 188 | D304007 | D304007. On-off spjæld | On-off spjæld | D. VVS installationer
| 189 | D304008 | D304008. Modulerende spjæld | Modulerende spjæld | D. VVS installationer
| 190 | D304009 | D304009. Trykholdespjæld | Trykholdespjæld | D. VVS installationer
| 191 | D304010 | D304010. Volumenstrømsmålere | Volumenstrømsmålere | D. VVS installationer
| 192 | D304011 | D304011. Volumenstrømsregulatorer | Volumenstrømsregulatorer | D. VVS installationer
| 193 | D304012 | D304012. Brandspjæld | Brandspjæld | D. VVS installationer
| 194 | D304013 | D304013. Diverse spjæld mv. | Diverse spjæld mv. | D. VVS installationer
| 195 | D304014 | D304014. Zonevarmeflader | Zonevarmeflader | D. VVS installationer
| 196 | D304015 | D304015. Zonekøleflader | Zonekøleflader | D. VVS installationer
| 197 | D304016 | D304016. Isolering | Isolering | D. VVS installationer
| 198 | D304017 | D304017. Brandlukninger | Brandlukninger | D. VVS installationer
| 199 | D304018 | D304018. Ventilationsarmaturer | Ventilationsarmaturer | D. VVS installationer
| 200 | D304019 | D304019. Øvrige ventilationsarbejder | Øvrige ventilationsarbejder | D. VVS installationer
| 201 | D304020 | D304020. Kanaltilsnutninger | Kanaltilsnutninger | D. VVS installationer
| 202 | D304021 | D304021. Indtag | Indtag | D. VVS installationer
| 203 | D304022 | D304022. Røranlæg i ventilation | Røranlæg i ventilation | D. VVS installationer
| 204 | D304023 | D304023. Speciel Ventilation | Speciel Ventilation | D. VVS installationer
| 205 | D304024 | D304024. Filterbokse | Filterbokse | D. VVS installationer
| 206 | D3050 | D3050. Terminal & Package Units | Terminal & Package Units | D. VVS installationer
| 207 | D3060 | D3060. Controls & Instrumentation - Kontrol & Instrumentation | Controls & Instrumentation - Kontrol & Instrumentation | D. BMS installationer
| 208 | D306001 | D306001. Scada- Hovedstation | Scada- Hovedstation | D. BMS installationer
| 209 | D306002 | D306002. Varmecentral, CTS | Varmecentral, CTS | D. BMS installationer
| 210 | D306003 | D306003. Køling komfort, CTS | Køling komfort, CTS | D. BMS installationer
| 211 | D306004 | D306004. Køling process, CTS | Køling process, CTS | D. BMS installationer
| 212 | D306005 | D306005. Kontrolventilation, CTS | Kontrolventilation, CTS | D. BMS installationer
| 213 | D306006 | D306006. Laboratorieventilation, CTS | Laboratorieventilation, CTS | D. BMS installationer
| 214 | D306007 | D306007. Behandlet vand, CTS | Behandlet vand, CTS | D. BMS installationer
| 215 | D306008 | D306008. Trykluft, CTS | Trykluft, CTS | D. BMS installationer
| 216 | D306009 | D306009. Vacuum, CTS | Vacuum, CTS | D. BMS installationer
| 217 | D306010 | D306010. Diverse anlæg, CTS | Diverse anlæg, CTS | D. BMS installationer
| 218 | D306011 | D306011. CTS netværk | CTS netværk | D. BMS installationer
| 219 | D306012 | D306012. Indregulering og færdiggørelse | Indregulering og færdiggørelse | D. BMS installationer
| 220 | D306013 | D306013. CTS automatik | CTS automatik | D. BMS installationer
| 221 | D306014 | D306014. CTS, Afløb | CTS, Afløb | D. BMS installationer
| 222 | D306015 | D306015. CTS, Brugsvand | CTS, Brugsvand | D. BMS installationer
| 223 | D306016 | D306016. CTS, Varmt brugsvand | CTS, Varmt brugsvand | D. BMS installationer
| 224 | D306017 | D306017. CTS, Tavler | CTS, Tavler | D. BMS installationer
| 225 | D306018 | D306018. CTS El arbejder | CTS El arbejder | D. BMS installationer
| 226 | D3070 | D3070. Special HVAC Systems & Equipment - Speciel VVS Systemer & Inventar | Special HVAC Systems & Equipment - Speciel VVS Systemer & Inventar | D. VVS installationer
| 227 | D307001 | D307001. Luftarter - Forsyningsanlæg | Luftarter - Forsyningsanlæg | D. VVS installationer
| 228 | D307001a | D307001a. Trykluftforsyning | Trykluftforsyning | D. VVS installationer
| 229 | D307001b | D307001b. Nitrogenforsyning (gasformig) | Nitrogenforsyning (gasformig) | D. VVS installationer
| 230 | D307001c | D307001c. Nitrogenforsyning (flydende) | Nitrogenforsyning (flydende) | D. VVS installationer
| 231 | D307001d | D307001d. Teknikrum for trykluft | Teknikrum for trykluft | D. VVS installationer
| 232 | D307001e | D307001e. Teknikrum for vakuum | Teknikrum for vakuum | D. VVS installationer
| 233 | D307001f | D307001f. Gasoplag for brandnærende og inaktive gasser | Gasoplag for brandnærende og inaktive gasser | D. VVS installationer
| 234 | D307001g | D307001g. Gasoplag for brændbare gasser | Gasoplag for brændbare gasser | D. VVS installationer
| 235 | D307002 | D307002. Luftarter - Distributionsanlæg | Luftarter - Distributionsanlæg | D. VVS installationer
| 236 | D307002a | D307002a. Røranlæg for trykluft, AP | Røranlæg for trykluft, AP | D. VVS installationer
| 237 | D307002b | D307002b. Røranlæg for vakuum, VA | Røranlæg for vakuum, VA | D. VVS installationer
| 238 | D307002c | D307002c. Røranlæg for gasformig nitrogen, N2 | Røranlæg for gasformig nitrogen, N2 | D. VVS installationer
| 239 | D307002d | D307002d. Røranlæg for flydende nitrogen, N2Li | Røranlæg for flydende nitrogen, N2Li | D. VVS installationer
| 240 | D307002e | D307002e. Røranlæg for argon, Ar | Røranlæg for argon, Ar | D. VVS installationer
| 241 | D307002f | D307002f. Røranlæg for helium, He | Røranlæg for helium, He | D. VVS installationer
| 242 | D307002g | D307002g. Røranlæg for oxygen, O2 | Røranlæg for oxygen, O2 | D. VVS installationer
| 243 | D307002h | D307002h. Røranlæg for kuldioxid, CO2 | Røranlæg for kuldioxid, CO2 | D. VVS installationer
| 244 | D307002i | D307002i. Røranlæg for metan CH4 | Røranlæg for metan CH4 | D. VVS installationer
| 245 | D307002j | D307002j. Røranlæg for blandingsgas, H2+CO2 | Røranlæg for blandingsgas, H2+CO2 | D. VVS installationer
| 246 | D307002k | D307002k. Røranlæg for blandingsgas, N2 + CO2 | Røranlæg for blandingsgas, N2 + CO2 | D. VVS installationer
| 247 | D307002l | D307002l. Røranlæg for blandingsgas, N2+H2+CO2 | Røranlæg for blandingsgas, N2+H2+CO2 | D. VVS installationer
| 248 | D307002m | D307002m. Røranlæg for disponible gasser, D | Røranlæg for disponible gasser, D | D. VVS installationer
| 249 | D307002n | D307002n. Røranlæg for bygas | Røranlæg for bygas | D. VVS installationer
| 250 | D307002o | D307002o. Røranlæg for Carbogen, CBG | Røranlæg for Carbogen, CBG | D. VVS installationer
| 251 | D307002p | D307002p. Røranlæg for fremtidige gasser | Røranlæg for fremtidige gasser | D. VVS installationer
| 252 | D307002q | D307002q. Øvrige gasser | Øvrige gasser | D. VVS installationer
| 253 | D307003 | D307003. Luftarter - forbrugsanlæg | Luftarter - forbrugsanlæg | D. VVS installationer
| 254 | D307003a | D307003a. Udtag for trykluft, AP | Udtag for trykluft, AP | D. VVS installationer
| 255 | D307003b | D307003b. Udtag for flydende nitrogen, N2Li | Udtag for flydende nitrogen, N2Li | D. VVS installationer
| 256 | D307003c | D307003c. Udtag for kuldioxid, CO2 | Udtag for kuldioxid, CO2 | D. VVS installationer
| 257 | D307003d | D307003d. Udtag for vakuum | Udtag for vakuum | D. VVS installationer
| 258 | D307003e | D307003e. Udtag for bygas | Udtag for bygas | D. VVS installationer
| 259 | D307003f | D307003f. Udtag for helium, He | Udtag for helium, He | D. VVS installationer
| 260 | D307003g | D307003g. Udtag for Argon, Ar | Udtag for Argon, Ar | D. VVS installationer
| 261 | D307003h | D307003h. Udtag for Oxygen, O2 | Udtag for Oxygen, O2 | D. VVS installationer
| 262 | D307003i | D307003i. Udtag for Nitrogen, N2 | Udtag for Nitrogen, N2 | D. VVS installationer
| 263 | D307003j | D307003j. Udtag for Carbogen, CBG | Udtag for Carbogen, CBG | D. VVS installationer
| 264 | D307003k | D307003k. Udtag for Metan, CH4 | Udtag for Metan, CH4 | D. VVS installationer
| 265 | D307003l | D307003l. Ejektorpumper | Ejektorpumper | D. VVS installationer
| 266 | D307004 | D307004. Laboratorieautomatik Rum- og stinkskabsautomatik | Laboratorieautomatik Rum- og stinkskabsautomatik | D. VVS installationer
| 267 | D307005 | D307005. Stinkskabe og Aftræksskabe | Stinkskabe og Aftræksskabe | D. VVS installationer
| 268 | D307005a | D307005a. Stinkskabe | Stinkskabe | D. VVS installationer
| 269 | D307005b | D307005b. Aftræksskabe | Aftræksskabe | D. VVS installationer
| 270 | D3080 | D3080. Systems Testing & Balancing - Systemer test & Afbalancering | Systems Testing & Balancing - Systemer test & Afbalancering | D. VVS installationer
| 271 | D308001 | D308001. KS og D&V | KS og D&V | D. VVS installationer
| 272 | D308002 | D308002. Rensning, trykprøvning og indregulering af VVS-anlæg | Rensning, trykprøvning og indregulering af VVS-anlæg | D. VVS installationer
| 273 | D308003 | D308003. Øvrige - VVS | Øvrige - VVS | D. VVS installationer
| 274 | D40 | D40. Fire Protection - Brand | Fire Protection - Brand | D. Sprinkler
| 275 | D4010 | D4010. Fire Protection Sprinkler Systems - Brand Sprinkling | Fire Protection Sprinkler Systems - Brand Sprinkling | D. Sprinkler
| 276 | D401001 | D401001. Tilkobling af nyt sprinklerstik til eksisterende | Tilkobling af nyt sprinklerstik til eksisterende | D. Sprinkler
| 277 | D401002 | D401002. Sprinklercentral med alarmventiler, trykforøgerpumpe, trykholdepumpe, kompressor, kar og tavle | Sprinklercentral med alarmventiler, trykforøgerpumpe, trykholdepumpe, kompressor, kar og tavle | D. Sprinkler
| 278 | D401003 | D401003. Sprinklertavle i sprinklercentral | Sprinklertavle i sprinklercentral | D. Sprinkler
| 279 | D401004 | D401004. Flowswitchpanel | Flowswitchpanel | D. Sprinkler
| 280 | D401005 | D401005. Røranlæg for sprinkling | Røranlæg for sprinkling | D. Sprinkler
| 281 | D401006 | D401006. Tappeprøve | Tappeprøve | D. Sprinkler
| 282 | D4020 | D4020. Stand-Pipe & Hose Systems - Vandtårn & Slange systemer | Stand-Pipe & Hose Systems - Vandtårn & Slange systemer | D. Sprinkler
| 283 | D4030 | D4030. Fire Protection Specialties - Brand Specialiteter | Fire Protection Specialties - Brand Specialiteter | D. Sprinkler
| 284 | D4040 | D4040. Other Fire Protection Systems - Øvrige Brand Systemer | Other Fire Protection Systems - Øvrige Brand Systemer | D. Sprinkler
| 285 | D50 | D50. Electrical - EL | Electrical - EL | D. El installationer
| 286 | D5010 | D5010. Electrical Service & Distribution - Elinstallation & Fordeling | Electrical Service & Distribution - Elinstallation & Fordeling | D. El installationer
| 287 | D501001 | D501001. Kabelveje for lavspænding | Kabelveje for lavspænding | D. El installationer
| 288 | D501002 | D501002. Hovedledninger | Hovedledninger | D. El installationer
| 289 | D501003 | D501003. Hovedfordelingstavler | Hovedfordelingstavler | D. El installationer
| 290 | D501004 | D501004. Gruppefordelingstavler | Gruppefordelingstavler | D. El installationer
| 291 | D501005 | D501005. Anlæg for stikkontakter | Anlæg for stikkontakter | D. El installationer
| 292 | D5020 | D5020. Lighting & Branch Wiring - Belysning & Ledningsføring | Lighting & Branch Wiring - Belysning & Ledningsføring | D. El installationer
| 293 | D502001 | D502001. Installationer for belysning | Installationer for belysning | D. El installationer
| 294 | D502002 | D502002. Belysningsarmaturer | Belysningsarmaturer | D. El installationer
| 295 | D5030 | D5030. Communication & Security Systems - Kommunikations- & Sikringsanlæg | Communication & Security Systems - Kommunikations- & Sikringsanlæg | D. BMS installationer
| 296 | D503001 | D503001. Dørtelefonanlæg | Dørtelefonanlæg | D. BMS installationer
| 297 | D503002 | D503002. Informationsanlæg | Informationsanlæg | D. BMS installationer
| 298 | D503003 | D503003. Antenneanlæg | Antenneanlæg | D. BMS installationer
| 299 | D503004 | D503004. PDS-kabling og krydsfelter | PDS-kabling og krydsfelter | D. BMS installationer
| 300 | D503005 | D503005. AIA-anlæg | AIA-anlæg | D. BMS installationer
| 301 | D503006 | D503006. ABA- og ABDL-anlæg | ABA- og ABDL-anlæg | D. BMS installationer
| 302 | D503007 | D503007. Automatisk Brandventilationsanlæg (ABV) | Automatisk Brandventilationsanlæg (ABV) | D. BMS installationer
| 303 | D503008 | D503008. Talevarslingsanlæg | Talevarslingsanlæg | D. BMS installationer
| 304 | D503009 | D503009. IBI-anlæg | IBI-anlæg | D. BMS installationer
| 305 | D503010 | D503010. Adgangssystem - Adgangskontrolanlæg (ADK) | Adgangssystem - Adgangskontrolanlæg (ADK) | D. BMS installationer
| 306 | D503011 | D503011. Øvrige El arbejder | Øvrige El arbejder | D. BMS installationer
| 307 | D5040 | D5040. Special Electrical Systems - Specielle El Systemer | Special Electrical Systems - Specielle El Systemer | D. El installationer
| 308 | D504001 | D504001. Sikkerhedsbelysning | Sikkerhedsbelysning | D. El installationer
| 309 | D504002 | D504002. UPS-anlæg | UPS-anlæg | D. El installationer
| 310 | D504003 | D504003. Alarmanlæg i køle- og fryserum | Alarmanlæg i køle- og fryserum | D. El installationer
| 311 | D504004 | D504004. Jordelektrodeanlæg | Jordelektrodeanlæg | D. El installationer
| 312 | D504005 | D504005. Installationer for apparater og maskiner | Installationer for apparater og maskiner | D. El installationer
| 313 | D504006 | D504006. Beskyttelsessystemer | Beskyttelsessystemer | D. El installationer
| 314 | D504007 | D504007. Supplerende føringsveje og huller | Supplerende føringsveje og huller | D. El installationer
| 315 | D504008 | D504008. El Installation for Solafskærming | El Installation for Solafskærming | D. El installationer
| 316 | D504009 | D504009. Andre El Ydelser | Andre El Ydelser | D. El installationer
| 317 | D504010 | D504010. EMC (Elektromagnetisk Compatibility) | EMC (Elektromagnetisk Compatibility) | D. El installationer
| 318 | D504011 | D504011. Solcelleanlæg | Solcelleanlæg | D. El installationer
| 319 | D504012 | D504012. Generatoranlæg | Generatoranlæg | D. El installationer
| 320 | E | E. Equipment & Furnishings - Inventar & Møbler | Equipment & Furnishings - Inventar & Møbler | E. Equipment & Furnishings - Inventar & Møbler
| 321 | E10 | E10. Equipment - Inventar | Equipment - Inventar | E. Equipment & Furnishings - Inventar & Møbler
| 322 | E1010 | E1010. Commercial Equipment - Forretnings inventar | Commercial Equipment - Forretnings inventar | E. Equipment & Furnishings - Inventar & Møbler
| 323 | E1020 | E1020. Institutional Equipment - Institutions inventar | Institutional Equipment - Institutions inventar | E. Equipment & Furnishings - Inventar & Møbler
| 324 | E1030 | E1030. Vehicular Equipment - Mobilt inventar | Vehicular Equipment - Mobilt inventar | E. Equipment & Furnishings - Inventar & Møbler
| 325 | E1040 | E1040. Other Equipment - Andet inventar | Other Equipment - Andet inventar | E. Equipment & Furnishings - Inventar & Møbler
| 326 | E104001 | E104001. Laboratorieinventar | Laboratorieinventar | E. Equipment & Furnishings - Inventar & Møbler
| 327 | E104002 | E104002. Sportinventar | Sportinventar | E. Equipment & Furnishings - Inventar & Møbler
| 328 | E104003 | E104003. Hvidevarer | Hvidevarer | E. Equipment & Furnishings - Inventar & Møbler
| 329 | E20 | E20. Furnishings - Møbler | Furnishings - Møbler | E. Equipment & Furnishings - Inventar & Møbler
| 330 | E2010 | E2010. Fixed Furnishings - Fast Møbler | Fixed Furnishings - Fast Møbler | E. Equipment & Furnishings - Inventar & Møbler
| 331 | E2020 | E2020. Movable Furnishings - Løst inventar | Movable Furnishings - Løst inventar | E. Equipment & Furnishings - Inventar & Møbler
| 332 | F | F. Special Construction & Demolition - Speciel konstruktion & Nedrivning | Special Construction & Demolition - Speciel konstruktion & Nedrivning | F. Special Construction & Demolition - Speciel konstruktion & Nedrivning
| 333 | F10 | F10. Special Construction - Speciel Konstruktion | Special Construction - Speciel Konstruktion | F. Special Construction & Demolition - Speciel konstruktion & Nedrivning
| 334 | F1010 | F1010. Special Structures - Specielle Konstruktioner | Special Structures - Specielle Konstruktioner | F. Special Construction & Demolition - Speciel konstruktion & Nedrivning
| 335 | F1020 | F1020. Integrated Construction - Indbygget konstruktioner | Integrated Construction - Indbygget konstruktioner | F. Special Construction & Demolition - Speciel konstruktion & Nedrivning
| 336 | F1030 | F1030. Special Construction Systems - Specielle Konstruktion Systemer | Special Construction Systems - Specielle Konstruktion Systemer | F. Special Construction & Demolition - Speciel konstruktion & Nedrivning
| 337 | F1040 | F1040. Special Facilities - Specielle Faciliteter | Special Facilities - Specielle Faciliteter | F. Special Construction & Demolition - Speciel konstruktion & Nedrivning
| 338 | F1050 | F1050. Special Controls & Instrumentation - Specielle Kontrol & Instrumentation | Special Controls & Instrumentation - Specielle Kontrol & Instrumentation | F. Special Construction & Demolition - Speciel konstruktion & Nedrivning
| 339 | F20 | F20. Selective Building Demolition - Selektiv Bygning Nedrivning | Selective Building Demolition - Selektiv Bygning Nedrivning | F. Special Construction & Demolition - Speciel konstruktion & Nedrivning
| 340 | F2010 | F2010. Building Elements Demolition - Bygningselementer nedrivning | Building Elements Demolition - Bygningselementer nedrivning | F. Special Construction & Demolition - Speciel konstruktion & Nedrivning
| 341 | F201001 | F201001. Frakobling af VVS og Ventilation | Frakobling af VVS og Ventilation | F. Special Construction & Demolition - Speciel konstruktion & Nedrivning
| 342 | F201002 | F201002. Frakobling af El | Frakobling af El | F. Special Construction & Demolition - Speciel konstruktion & Nedrivning
| 343 | F201003 | F201003. Nedrivnings- og miljøsaneringsarbejder | Nedrivnings- og miljøsaneringsarbejder | F. Special Construction & Demolition - Speciel konstruktion & Nedrivning
| 344 | F201004 | F201004. Rydning af Inventar | Rydning af Inventar | F. Special Construction & Demolition - Speciel konstruktion & Nedrivning
| 345 | F2020 | F2020. Hazardous Components Abatement - Fjernelse af farligt materiale | Hazardous Components Abatement - Fjernelse af farligt materiale | F. Special Construction & Demolition - Speciel konstruktion & Nedrivning
| 346 | G | G. Building Sitework - Grund & Terræn arbejder | Building Sitework - Grund & Terræn arbejder | G. Building Sitework - Grund & Terræn arbejder
| 347 | G10 | G10. Site Preparation – Forberedelse af Grund | Site Preparation – Forberedelse af Grund | G. Building Sitework - Grund & Terræn arbejder
| 348 | G1010 | G1010. Site Clearing – Rydning af Grund | Site Clearing – Rydning af Grund | G. Building Sitework - Grund & Terræn arbejder
| 349 | G1020 | G1020. Site Demolition & Relocation – Grund nedrivning og flytning | Site Demolition & Relocation – Grund nedrivning og flytning | G. Building Sitework - Grund & Terræn arbejder
| 350 | G1030 | G1030. Site Earthwork – Grund jordarbejder | Site Earthwork – Grund jordarbejder | G. Building Sitework - Grund & Terræn arbejder
| 351 | G103001 | G103001. Afrigning | Afrigning | G. Building Sitework - Grund & Terræn arbejder
| 352 | G103002 | G103002. Afrømning af jord | Afrømning af jord | G. Building Sitework - Grund & Terræn arbejder
| 353 | G103003 | G103003. Til- og påfyldninger | Til- og påfyldninger | G. Building Sitework - Grund & Terræn arbejder
| 354 | G103004 | G103004. JVA-arbejde | JVA-arbejde | G. Building Sitework - Grund & Terræn arbejder
| 355 | G103005 | G103005. Etablering af infatningsvægge | Etablering af infatningsvægge | G. Building Sitework - Grund & Terræn arbejder
| 356 | G103006 | G103006. Jordarbejdet for VVS-ledninger i terræn | Jordarbejdet for VVS-ledninger i terræn | G. Building Sitework - Grund & Terræn arbejder
| 357 | G103007 | G103007. Udgravning af jord | Udgravning af jord | G. Building Sitework - Grund & Terræn arbejder
| 358 | G103008 | G103008. Øvrige arbejder Site Earthwork | Øvrige arbejder Site Earthwork | G. Building Sitework - Grund & Terræn arbejder
| 359 | G1040 | G1040. Hazardous Waste Remediation - Farligt Oprydning affald | Hazardous Waste Remediation - Farligt Oprydning affald | G. Building Sitework - Grund & Terræn arbejder
| 360 | G20 | G20. Site Improvements – Grund Forbedringer | Site Improvements – Grund Forbedringer | G. Building Sitework - Grund & Terræn arbejder
| 361 | G2010 | G2010. Roadways – Kørebaner / Vejbaner | Roadways – Kørebaner / Vejbaner | G. Building Sitework - Grund & Terræn arbejder
| 362 | G2020 | G2020. Parking Lots - Parkeringspladser | Parking Lots - Parkeringspladser | G. Building Sitework - Grund & Terræn arbejder
| 363 | G2030 | G2030. Pedestrian Paving - Gågade Brolægning | Pedestrian Paving - Gågade Brolægning | G. Building Sitework - Grund & Terræn arbejder
| 364 | G203001 | G203001. Belægning og kantsten | Belægning og kantsten | G. Building Sitework - Grund & Terræn arbejder
| 365 | G203002 | G203002. Udgravning og jordhåndtering | Udgravning og jordhåndtering | G. Building Sitework - Grund & Terræn arbejder
| 366 | G203003 | G203003. Øvrige | Øvrige | G. Building Sitework - Grund & Terræn arbejder
| 367 | G2040 | G2040. Site Development – Udvikling af Grund / Modning | Site Development – Udvikling af Grund / Modning | G. Building Sitework - Grund & Terræn arbejder
| 368 | G204001 | G204001. Hegning | Hegning | G. Building Sitework - Grund & Terræn arbejder
| 369 | G204002 | G204002. Generelt | Generelt | G. Building Sitework - Grund & Terræn arbejder
| 370 | G204003 | G204003. Drift af byggeplads | Drift af byggeplads | G. Building Sitework - Grund & Terræn arbejder
| 371 | G204004 | G204004. Inventar - Landskab | Inventar - Landskab | G. Building Sitework - Grund & Terræn arbejder
| 372 | G204005 | G204005. Skurby og oplagsplads | Skurby og oplagsplads | G. Building Sitework - Grund & Terræn arbejder
| 373 | G2050 | G2050. Landscaping - Landskab | Landscaping - Landskab | G. Building Sitework - Grund & Terræn arbejder
| 374 | G205001 | G205001. Beplanting, jordarbejde | Beplanting, jordarbejde | G. Building Sitework - Grund & Terræn arbejder
| 375 | G205002 | G205002. Beplanting, plantearbejder | Beplanting, plantearbejder | G. Building Sitework - Grund & Terræn arbejder
| 376 | G205003 | G205003. Øvrige arbejder ved Landskab | Øvrige arbejder ved Landskab | G. Building Sitework - Grund & Terræn arbejder
| 377 | G30 | G30. Site Civil / Mechanical Utilities - Grund Bygge / VVS installationer | Site Civil / Mechanical Utilities - Grund Bygge / VVS installationer | G. Building Sitework - Grund & Terræn arbejder
| 378 | G3010 | G3010. Water Supply & Distribution Systems – Vand forsyning & fordeling Systemer | Water Supply & Distribution Systems – Vand forsyning & fordeling Systemer | G. Building Sitework - Grund & Terræn arbejder
| 379 | G3020 | G3020. Sanitary Sewer Systems - Sanitet Kloak Systemer | Sanitary Sewer Systems - Sanitet Kloak Systemer | G. Building Sitework - Grund & Terræn arbejder
| 380 | G302001 | G302001. Afløbsanlæg for regnvand og spildevand | Afløbsanlæg for regnvand og spildevand | G. Building Sitework - Grund & Terræn arbejder
| 381 | G302002 | G302002. Afløbsanlæg for dræn | Afløbsanlæg for dræn | G. Building Sitework - Grund & Terræn arbejder
| 382 | G302003 | G302003. Fedtudskiller | Fedtudskiller | G. Building Sitework - Grund & Terræn arbejder
| 383 | G302004 | G302004. Pumpebrønde | Pumpebrønde | G. Building Sitework - Grund & Terræn arbejder
| 384 | G302005 | G302005. Øvrige kloakarbejder | Øvrige kloakarbejder | G. Building Sitework - Grund & Terræn arbejder
| 385 | G3030 | G3030. Storm Sewer Systems – Storm Kloak Systemer | Storm Sewer Systems – Storm Kloak Systemer | G. Building Sitework - Grund & Terræn arbejder
| 386 | G3040 | G3040. Heating Distribution – Varmeinstallationer | Heating Distribution – Varmeinstallationer | G. Building Sitework - Grund & Terræn arbejder
| 387 | G3050 | G3050. Cooling Distribution - Kølesystem | Cooling Distribution - Kølesystem | G. Building Sitework - Grund & Terræn arbejder
| 388 | G3060 | G3060. Fuel Distribution - Brændstofinstallationer | Fuel Distribution - Brændstofinstallationer | G. Building Sitework - Grund & Terræn arbejder
| 389 | G3070 | G3070. Other Civil / Mechanical Utilities – Øvrige Bygge / VVS installationer | Other Civil / Mechanical Utilities – Øvrige Bygge / VVS installationer | G. Building Sitework - Grund & Terræn arbejder
| 390 | G40 | G40. Site Electrical Utilities – Terræn El installationer | Site Electrical Utilities – Terræn El installationer | G. Building Sitework - Grund & Terræn arbejder
| 391 | G4010 | G4010. Electrical Distribution - Elinstallation & Fordeling | Electrical Distribution - Elinstallation & Fordeling | G. Building Sitework - Grund & Terræn arbejder
| 392 | G4020 | G4020. Exterior Lighting – Udvendige Belysning | Exterior Lighting – Udvendige Belysning | G. Building Sitework - Grund & Terræn arbejder
| 393 | G4030 | G4030. Exterior Communications & Security – Udvendige Kommunikation & Sikringsanlæg | Exterior Communications & Security – Udvendige Kommunikation & Sikringsanlæg | G. Building Sitework - Grund & Terræn arbejder
| 394 | G4040 | G4040. Other Electrical Utilities – Øvrige El installationer | Other Electrical Utilities – Øvrige El installationer | G. Building Sitework - Grund & Terræn arbejder
| 395 | G50 | G50. Other Site Construction – Øvrige Terræn Konstruktion | Other Site Construction – Øvrige Terræn Konstruktion | G. Building Sitework - Grund & Terræn arbejder
| 396 | G5010 | G5010. Service Tunnels – Service Tunneler | Service Tunnels – Service Tunneler | G. Building Sitework - Grund & Terræn arbejder
| 397 | G501001 | G501001. Tunnel 220 | Tunnel 220 | G. Building Sitework - Grund & Terræn arbejder
| 398 | G501002 | G501002. Tunnel 210 | Tunnel 210 | G. Building Sitework - Grund & Terræn arbejder
| 399 | G5020 | G5020. Other Site Systems & Equipment – Øvrige Terræn Systemer & Inventar | Other Site Systems & Equipment – Øvrige Terræn Systemer & Inventar | G. Building Sitework - Grund & Terræn arbejder
| 400 | G502001 | G502001. Mobilsug konstruktion | Mobilsug konstruktion | G. Building Sitework - Grund & Terræn arbejder
| 401 | G502002 | G502002. Øvrige konstruktioner | Øvrige konstruktioner | G. Building Sitework - Grund & Terræn arbejder
| 399 | H | H. Byggeplads - Building Site | Byggeplads - Building Site | H. Byggeplads - Building Site
| 400 | H10 | H10. Etablering af byggeplads | Etablering af byggeplads | H. Byggeplads - Building Site
| 401 | H20 | H20. Drift af Byggeplads frem til aflevering | Drift af Byggeplads frem til aflevering | H. Byggeplads - Building Site
| 402 | H30 | H30. Afrigning af byggeplads | Afrigning af byggeplads | H. Byggeplads - Building Site

## Niveau_2
KLASSIFIKATIONSYSTEM: Uniformat Strukturen
| Position | Uniformat Kode | Sammen | Beskrivelse | Benchmarking klassifikation
| 1 | A | A. Substructure - Bygningsbasis | Substructure - Bygningsbasis | A. Substructure - Bygningsbasis | A10. Foundations - Fundamenter | A20. Basement Construction - Kælder konstruktion
| 2 | A10 | A10. Foundations - Fundamenter | Foundations - Fundamenter | A. Substructure - Bygningsbasis
3
4
5
6
7
8
9
| 10 | [9 empty] | 25000 | 7.5 | 15 | 30 | 16.5 | 412500
11
12
13
14
15
| 16 | A20 | A20. Basement Construction - Kælder konstruktion | Basement Construction - Kælder konstruktion | A. Substructure - Bygningsbasis
17
18
19
20
21
22
23
24
25
26
27
28
29
| 30 | B | B. Shell - Råhus | Shell - Råhus | B. Shell - Råhus | B10. Superstructure - Primære bygningsdele | B20. Exterior Closure - Udvendige arbejde | B30. Roofing - Tag | B40. Interior Walls (concrete)- InderVægge (beton)
| 31 | B10 | B10. Superstructure - Primære bygningsdele | Superstructure - Primære bygningsdele | B. Shell - Råhus
32
33
34
35
36
37
38
39
40
41
42
43
44
45
46
47
48
49
| 50 | B20 | B20. Exterior Closure - Udvendige arbejde | Exterior Closure - Udvendige arbejde | B. Shell - Lukning
51
B10 | 52
B10 | 53
54
55
B10 | 56
B10 | 57
B10 | 58
59
60
61
62
B10 | 63
64
65
66
67
68
69
70
| 71 | B30 | B30. Roofing - Tag | Roofing - Tag | B. Shell - Lukning
72
73
| 74 | B40 | B40. Interior Walls (concrete)- InderVægge (beton) | Interior Walls (concrete)- InderVægge (beton) | B. Shell - Råhus
75
76
77
78
79
80
| 81 | C | C. Interiors - Komplettering | Interiors - Komplettering | C. Interiors - Komplettering | C10. Interior Construction - Inder Konstruktion | C20. Staircases - Trapper | C30. Interior Finishes - Indvendige overflader
| 82 | C10 | C10. Interior Construction - Inder Konstruktion | Interior Construction - Inder Konstruktion | C. Interiors - Komplettering
83
84
85
86
87
88
89
90
91
92
93
94
95
96
97
98
99
100
101
| 102 | C20 | C20. Staircases - Trapper | Staircases - Trapper | B. Shell - Råhus
103
104
105
106
107
108
109
110
111
| 112 | C30 | C30. Interior Finishes - Indvendige overflader | Interior Finishes - Indvendige overflader | C. Interiors - Komplettering
113
114
115
116
117
118
119
120
121
122
123
124
125
126
127
128
129
130
131
| 132 | D | D. Services - Installationer | Services - Installationer | D. Services - Installationer | D10. Conveying Systems - Transportanlæg Systemer | D20. Plumbing - Vandinstallationer | D30. HVAC - VVS | D40. Fire Protection - Brand | D50. Electrical - EL
| 133 | D10 | D10. Conveying Systems - Transportanlæg Systemer | Conveying Systems - Transportanlæg Systemer | D. El installationer
134
135
136
137
138
139
140
| 141 | D20 | D20. Plumbing - Vandinstallationer | Plumbing - Vandinstallationer | D. VVS installationer
142
143
144
145
146
147
148
149
150
151
152
153
154
155
156
157
| 158 | D30 | D30. HVAC - VVS | HVAC - VVS | D. VVS installationer
159
160
161
162
163
164
165
166
167
168
169
170
171
172
173
174
175
176
177
178
179
180
181
182
183
184
185
186
187
188
189
190
191
192
193
194
195
196
197
198
199
200
201
202
203
204
205
206
207
208
209
210
211
212
213
214
215
216
217
218
219
220
221
222
223
224
225
226
227
228
229
230
231
232
233
234
235
236
237
238
239
240
241
242
243
244
245
246
247
248
249
250
251
252
253
254
255
256
257
258
259
260
261
262
263
264
265
266
267
268
269
270
271
272
273
| 274 | D40 | D40. Fire Protection - Brand | Fire Protection - Brand | D. Sprinkler
275
276
277
278
279
280
281
282
283
284
| 285 | D50 | D50. Electrical - EL | Electrical - EL | D. El installationer
286
287
288
289
290
291
292
293
294
295
296
297
298
299
300
301
302
303
304
305
306
307
308
309
310
311
312
313
314
315
316
317
318
319
| 320 | E | E. Equipment & Furnishings - Inventar & Møbler | Equipment & Furnishings - Inventar & Møbler | E. Equipment & Furnishings - Inventar & Møbler | E10. Equipment - Inventar | E20. Furnishings - Møbler
| 321 | E10 | E10. Equipment - Inventar | Equipment - Inventar | E. Equipment & Furnishings - Inventar & Møbler
322
323
324
325
326
327
328
| 329 | E20 | E20. Furnishings - Møbler | Furnishings - Møbler | E. Equipment & Furnishings - Inventar & Møbler
330
331
| 332 | F | F. Special Construction & Demolition - Speciel konstruktion & Nedrivning | Special Construction & Demolition - Speciel konstruktion & Nedrivning | F. Special Construction & Demolition - Speciel konstruktion & Nedrivning | F10. Special Construction - Speciel Konstruktion | F20. Selective Building Demolition - Selektiv Bygning Nedrivning
| 333 | F10 | F10. Special Construction - Speciel Konstruktion | Special Construction - Speciel Konstruktion | F. Special Construction & Demolition - Speciel konstruktion & Nedrivning
334
335
336
337
338
| 339 | F20 | F20. Selective Building Demolition - Selektiv Bygning Nedrivning | Selective Building Demolition - Selektiv Bygning Nedrivning | F. Special Construction & Demolition - Speciel konstruktion & Nedrivning
340
341
342
343
344
345
| 346 | G | G. Building Sitework - Grund & Terræn arbejder | Building Sitework - Grund & Terræn arbejder | G. Building Sitework - Grund & Terræn arbejder | G10. Site Preparation – Forberedelse af Grund | G20. Site Improvements – Grund Forbedringer | G30. Site Civil / Mechanical Utilities - Grund Bygge / VVS installationer | G40. Site Electrical Utilities – Terræn El installationer | G50. Other Site Construction – Øvrige Terræn Konstruktion
| 347 | G10 | G10. Site Preparation – Forberedelse af Grund | Site Preparation – Forberedelse af Grund | G. Building Sitework - Grund & Terræn arbejder
348
349
350
351
352
353
354
355
356
357
358
359
| 360 | G20 | G20. Site Improvements – Grund Forbedringer | Site Improvements – Grund Forbedringer | G. Building Sitework - Grund & Terræn arbejder
361
362
363
364
365
366
367
368
369
370
371
372
373
374
375
376
| 377 | G30 | G30. Site Civil / Mechanical Utilities - Grund Bygge / VVS installationer | Site Civil / Mechanical Utilities - Grund Bygge / VVS installationer | G. Building Sitework - Grund & Terræn arbejder
378
379
380
381
382
383
384
385
386
387
388
389
| 390 | G40 | G40. Site Electrical Utilities – Terræn El installationer | Site Electrical Utilities – Terræn El installationer | G. Building Sitework - Grund & Terræn arbejder
391
392
393
394
| 395 | G50 | G50. Other Site Construction – Øvrige Terræn Konstruktion | Other Site Construction – Øvrige Terræn Konstruktion | G. Building Sitework - Grund & Terræn arbejder
396
397
398
399
400
401
| 399 | H | H. Byggeplads - Building Site | Byggeplads - Building Site | H. Byggeplads - Building Site | H10. Etablering af byggeplads | H20. Drift af Byggeplads frem til aflevering | H30. Afrigning af byggeplads
| 400 | H10 | H10. Etablering af byggeplads | Etablering af byggeplads | H. Byggeplads - Building Site
| 401 | H20 | H20. Drift af Byggeplads frem til aflevering | Drift af Byggeplads frem til aflevering | H. Byggeplads - Building Site
| 402 | H30 | H30. Afrigning af byggeplads | Afrigning af byggeplads | H. Byggeplads - Building Site
[6 empty] | A. Substructure - Bygningsbasis | A20. Basement Construction - Kælder konstruktion
A10. Foundations - Fundamenter
A20. Basement Construction - Kælder konstruktion
B10. Superstructure - Primære bygningsdele
B20. Exterior Closure - Udvendige arbejde
B30. Roofing - Tag
B40. Interior Walls (concrete)- InderVægge (beton)
C10. Interior Construction - Inder Konstruktion
C20. Staircases - Trapper
C30. Interior Finishes - Indvendige overflader
D10. Conveying Systems - Transportanlæg Systemer
D20. Plumbing - Vandinstallationer
D30. HVAC - VVS
D40. Fire Protection - Brand
D50. Electrical - EL
E10. Equipment - Inventar
E20. Furnishings - Møbler
F10. Special Construction - Speciel Konstruktion
F20. Selective Building Demolition - Selektiv Bygning Nedrivning
G10. Site Preparation – Forberedelse af Grund
G20. Site Improvements – Grund Forbedringer
G30. Site Civil / Mechanical Utilities - Grund Bygge / VVS installationer
G40. Site Electrical Utilities – Terræn El installationer
G50. Other Site Construction – Øvrige Terræn Konstruktion
H10. Etablering af byggeplads
H20. Drift af Byggeplads frem til aflevering
H30. Afrigning af byggeplads

## Xlookup_back
Xlookuip back
Liste N1 | Liste N2 |  | Liste N3
A. Substructure - Bygningsbasis | A. Substructure - Bygningsbasis | A10. Foundations - Fundamenter | A. Substructure - Bygningsbasis | A10. Foundations - Fundamenter | A1010. Standard Foundations - Standard Fundamenter
B. Shell - Råhus | A. Substructure - Bygningsbasis | A20. Basement Construction - Kælder konstruktion | A. Substructure - Bygningsbasis | A10. Foundations - Fundamenter | A1020. Special Foundations - Specielle Fundamenter
C. Interiors - Komplettering | B. Shell - Råhus | B10. Superstructure - Primære bygningsdele | A. Substructure - Bygningsbasis | A10. Foundations - Fundamenter | A1030. Slab on grade - Terrændæk
D. Services - Installationer | B. Shell - Råhus | B20. Exterior Closure - Udvendige arbejde | A. Substructure - Bygningsbasis | A20. Basement Construction - Kælder konstruktion | A2010. Basement Excavation - Jordarbejde
E. Equipment & Furnishings - Inventar & Møbler | B. Shell - Råhus | B30. Roofing - Tag | A. Substructure - Bygningsbasis | A20. Basement Construction - Kælder konstruktion | A2020. Basement Walls - Inder - Yder- vægge kælder
F. Special Construction & Demolition - Speciel konstruktion & Nedrivning | B. Shell - Råhus | B40. Interior Walls (concrete)- InderVægge (beton) | B. Shell - Råhus | B10. Superstructure - Primære bygningsdele | B1010. Floor Construction - Etage dæk konstruktion
G. Building Sitework - Grund & Terræn arbejder | C. Interiors - Komplettering | C10. Interior Construction - Inder Konstruktion | B. Shell - Råhus | B10. Superstructure - Primære bygningsdele | B1020. Roof Construction - Tag konstruktion
H. Byggeplads - Building Site | C. Interiors - Komplettering | C20. Staircases - Trapper | B. Shell - Råhus | B20. Exterior Closure - Udvendige arbejde | B2010. Exterior Walls - Udvendige Vægge
| C. Interiors - Komplettering | C30. Interior Finishes - Indvendige overflader | B. Shell - Råhus | B20. Exterior Closure - Udvendige arbejde | B2020. Exterior Windows - Udvendige Vindue
| D. Services - Installationer | D10. Conveying Systems - Transportanlæg Systemer | B. Shell - Råhus | B20. Exterior Closure - Udvendige arbejde | B2030. Exterior Doors - Udvendige Døre
| D. Services - Installationer | D20. Plumbing - Vandinstallationer | B. Shell - Råhus | B30. Roofing - Tag | B3010. Roof Coverings - Tag dækning
| D. Services - Installationer | D30. HVAC - VVS | B. Shell - Råhus | B30. Roofing - Tag | B3020. Roof Openings - Tag åbninger
| D. Services - Installationer | D40. Fire Protection - Brand | B. Shell - Råhus | B40. Interior Walls (concrete)- InderVægge (beton) | B4010. Elevatorskakte
| D. Services - Installationer | D50. Electrical - EL | B. Shell - Råhus | B40. Interior Walls (concrete)- InderVægge (beton) | B4020. Indervægge, leverance
| E. Equipment & Furnishings - Inventar & Møbler | E10. Equipment - Inventar | B. Shell - Råhus | B40. Interior Walls (concrete)- InderVægge (beton) | B4030. Indervægge, montage
| E. Equipment & Furnishings - Inventar & Møbler | E20. Furnishings - Møbler | B. Shell - Råhus | B40. Interior Walls (concrete)- InderVægge (beton) | B4040. Indervægge, insitu
| F. Special Construction & Demolition - Speciel konstruktion & Nedrivning | F10. Special Construction - Speciel Konstruktion | B. Shell - Råhus | B40. Interior Walls (concrete)- InderVægge (beton) | B4050. Udstøbningsblokke, udsparinger og tilstøbninger
| F. Special Construction & Demolition - Speciel konstruktion & Nedrivning | F20. Selective Building Demolition - Selektiv Bygning Nedrivning | B. Shell - Råhus | B40. Interior Walls (concrete)- InderVægge (beton) | B4060. Øvrige beton konstruktioner
| G. Building Sitework - Grund & Terræn arbejder | G10. Site Preparation – Forberedelse af Grund | C. Interiors - Komplettering | C10. Interior Construction - Inder Konstruktion | C1010. Partitions - Skillevægge
| G. Building Sitework - Grund & Terræn arbejder | G20. Site Improvements – Grund Forbedringer | C. Interiors - Komplettering | C10. Interior Construction - Inder Konstruktion | C1020. Interior Doors - Indvendige Døre
| G. Building Sitework - Grund & Terræn arbejder | G30. Site Civil / Mechanical Utilities - Grund Bygge / VVS installationer | C. Interiors - Komplettering | C10. Interior Construction - Inder Konstruktion | C1030. Specialties / Fittings - Armaturer / Udstyr
| G. Building Sitework - Grund & Terræn arbejder | G40. Site Electrical Utilities – Terræn El installationer | C. Interiors - Komplettering | C20. Staircases - Trapper | C2010. Stair Construction - Trappe konstruktion
| G. Building Sitework - Grund & Terræn arbejder | G50. Other Site Construction – Øvrige Terræn Konstruktion | C. Interiors - Komplettering | C20. Staircases - Trapper | C2020. Stair Finishes - Trappe overflader
| H. Byggeplads - Building Site | H10. Etablering af byggeplads | C. Interiors - Komplettering | C30. Interior Finishes - Indvendige overflader | C3010. Wall Finishes - Vægge overflader
| H. Byggeplads - Building Site | H20. Drift af Byggeplads frem til aflevering | C. Interiors - Komplettering | C30. Interior Finishes - Indvendige overflader | C3020. Floor Finishes - Gulve overflader
| H. Byggeplads - Building Site | H30. Afrigning af byggeplads | C. Interiors - Komplettering | C30. Interior Finishes - Indvendige overflader | C3030. Ceiling Finishes - Lofter overflader
|  |  | D. Services - Installationer | D10. Conveying Systems - Transportanlæg Systemer | D1010. Elevators & Lifts - Elevatorer
|  |  | D. Services - Installationer | D10. Conveying Systems - Transportanlæg Systemer | D1020. Escalators & Moving Walks - Rulletrappe og rullende fortov
|  |  | D. Services - Installationer | D10. Conveying Systems - Transportanlæg Systemer | D1030. Other Conveying Systems - Øvrige Transportanlæg Systemer
|  |  | D. Services - Installationer | D20. Plumbing - Vandinstallationer | D2010. Plumbing Fixtures - Vandinstallation armaturer m.m.
|  |  | D. Services - Installationer | D20. Plumbing - Vandinstallationer | D2020. Domestic Water Distribution - Brugsvand fordeling
|  |  | D. Services - Installationer | D20. Plumbing - Vandinstallationer | D2030. Sanitary Waste - Sanitet afløb spildevand
|  |  | D. Services - Installationer | D20. Plumbing - Vandinstallationer | D2040. Rain Water Drainage - Afvanding regn
|  |  | D. Services - Installationer | D20. Plumbing - Vandinstallationer | D2050. Special Plumbing Systems - Specielle vandinstallationer
|  |  | D. Services - Installationer | D30. HVAC - VVS | D3010. Energy Supply - Energi forsyning
|  |  | D. Services - Installationer | D30. HVAC - VVS | D3020. Heat Generating System - Varmeinstallationer
|  |  | D. Services - Installationer | D30. HVAC - VVS | D3030. Cooling Generating System - kølesystem
|  |  | D. Services - Installationer | D30. HVAC - VVS | D3040. Distribution System - Ventilation
|  |  | D. Services - Installationer | D30. HVAC - VVS | D3050. Terminal & Package Units
|  |  | D. Services - Installationer | D30. HVAC - VVS | D3060. Controls & Instrumentation - Kontrol & Instrumentation
|  |  | D. Services - Installationer | D30. HVAC - VVS | D3070. Special HVAC Systems & Equipment - Speciel VVS Systemer & Inventar
|  |  | D. Services - Installationer | D30. HVAC - VVS | D3080. Systems Testing & Balancing - Systemer test & Afbalancering
|  |  | D. Services - Installationer | D40. Fire Protection - Brand | D4010. Fire Protection Sprinkler Systems - Brand Sprinkling
|  |  | D. Services - Installationer | D40. Fire Protection - Brand | D4020. Stand-Pipe & Hose Systems - Vandtårn & Slange systemer
|  |  | D. Services - Installationer | D40. Fire Protection - Brand | D4030. Fire Protection Specialties - Brand Specialiteter
|  |  | D. Services - Installationer | D40. Fire Protection - Brand | D4040. Other Fire Protection Systems - Øvrige Brand Systemer
|  |  | D. Services - Installationer | D50. Electrical - EL | D5010. Electrical Service & Distribution - Elinstallation & Fordeling
|  |  | D. Services - Installationer | D50. Electrical - EL | D5020. Lighting & Branch Wiring - Belysning & Ledningsføring
|  |  | D. Services - Installationer | D50. Electrical - EL | D5030. Communication & Security Systems - Kommunikations- & Sikringsanlæg
|  |  | D. Services - Installationer | D50. Electrical - EL | D5040. Special Electrical Systems - Specielle El Systemer
|  |  | E. Equipment & Furnishings - Inventar & Møbler | E10. Equipment - Inventar | E1010. Commercial Equipment - Forretnings inventar
|  |  | E. Equipment & Furnishings - Inventar & Møbler | E10. Equipment - Inventar | E1020. Institutional Equipment - Institutions inventar
|  |  | E. Equipment & Furnishings - Inventar & Møbler | E10. Equipment - Inventar | E1030. Vehicular Equipment - Mobilt inventar
|  |  | E. Equipment & Furnishings - Inventar & Møbler | E10. Equipment - Inventar | E1040. Other Equipment - Andet inventar
|  |  | E. Equipment & Furnishings - Inventar & Møbler | E20. Furnishings - Møbler | E2010. Fixed Furnishings - Fast Møbler
|  |  | E. Equipment & Furnishings - Inventar & Møbler | E20. Furnishings - Møbler | E2020. Movable Furnishings - Løst inventar
|  |  | F. Special Construction & Demolition - Speciel konstruktion & Nedrivning | F10. Special Construction - Speciel Konstruktion | F1010. Special Structures - Specielle Konstruktioner
|  |  | F. Special Construction & Demolition - Speciel konstruktion & Nedrivning | F10. Special Construction - Speciel Konstruktion | F1020. Integrated Construction - Indbygget konstruktioner
|  |  | F. Special Construction & Demolition - Speciel konstruktion & Nedrivning | F10. Special Construction - Speciel Konstruktion | F1030. Special Construction Systems - Specielle Konstruktion Systemer
|  |  | F. Special Construction & Demolition - Speciel konstruktion & Nedrivning | F10. Special Construction - Speciel Konstruktion | F1040. Special Facilities - Specielle Faciliteter
|  |  | F. Special Construction & Demolition - Speciel konstruktion & Nedrivning | F10. Special Construction - Speciel Konstruktion | F1050. Special Controls & Instrumentation - Specielle Kontrol & Instrumentation
|  |  | F. Special Construction & Demolition - Speciel konstruktion & Nedrivning | F20. Selective Building Demolition - Selektiv Bygning Nedrivning | F2010. Building Elements Demolition - Bygningselementer nedrivning
|  |  | F. Special Construction & Demolition - Speciel konstruktion & Nedrivning | F20. Selective Building Demolition - Selektiv Bygning Nedrivning | F2020. Hazardous Components Abatement - Fjernelse af farligt materiale
|  |  | G. Building Sitework - Grund & Terræn arbejder | G10. Site Preparation – Forberedelse af Grund | G1010. Site Clearing – Rydning af Grund
|  |  | G. Building Sitework - Grund & Terræn arbejder | G10. Site Preparation – Forberedelse af Grund | G1020. Site Demolition & Relocation – Grund nedrivning og flytning
|  |  | G. Building Sitework - Grund & Terræn arbejder | G10. Site Preparation – Forberedelse af Grund | G1030. Site Earthwork – Grund jordarbejder
|  |  | G. Building Sitework - Grund & Terræn arbejder | G10. Site Preparation – Forberedelse af Grund | G1040. Hazardous Waste Remediation - Farligt Oprydning affald
|  |  | G. Building Sitework - Grund & Terræn arbejder | G20. Site Improvements – Grund Forbedringer | G2010. Roadways – Kørebaner / Vejbaner
|  |  | G. Building Sitework - Grund & Terræn arbejder | G20. Site Improvements – Grund Forbedringer | G2020. Parking Lots - Parkeringspladser
|  |  | G. Building Sitework - Grund & Terræn arbejder | G20. Site Improvements – Grund Forbedringer | G2030. Pedestrian Paving - Gågade Brolægning
|  |  | G. Building Sitework - Grund & Terræn arbejder | G20. Site Improvements – Grund Forbedringer | G2040. Site Development – Udvikling af Grund / Modning
|  |  | G. Building Sitework - Grund & Terræn arbejder | G20. Site Improvements – Grund Forbedringer | G2050. Landscaping - Landskab
|  |  | G. Building Sitework - Grund & Terræn arbejder | G30. Site Civil / Mechanical Utilities - Grund Bygge / VVS installationer | G3010. Water Supply & Distribution Systems – Vand forsyning & fordeling Systemer
|  |  | G. Building Sitework - Grund & Terræn arbejder | G30. Site Civil / Mechanical Utilities - Grund Bygge / VVS installationer | G3020. Sanitary Sewer Systems - Sanitet Kloak Systemer
|  |  | G. Building Sitework - Grund & Terræn arbejder | G30. Site Civil / Mechanical Utilities - Grund Bygge / VVS installationer | G3030. Storm Sewer Systems – Storm Kloak Systemer
|  |  | G. Building Sitework - Grund & Terræn arbejder | G30. Site Civil / Mechanical Utilities - Grund Bygge / VVS installationer | G3040. Heating Distribution – Varmeinstallationer
|  |  | G. Building Sitework - Grund & Terræn arbejder | G30. Site Civil / Mechanical Utilities - Grund Bygge / VVS installationer | G3050. Cooling Distribution - Kølesystem
|  |  | G. Building Sitework - Grund & Terræn arbejder | G30. Site Civil / Mechanical Utilities - Grund Bygge / VVS installationer | G3060. Fuel Distribution - Brændstofinstallationer
|  |  | G. Building Sitework - Grund & Terræn arbejder | G30. Site Civil / Mechanical Utilities - Grund Bygge / VVS installationer | G3070. Other Civil / Mechanical Utilities – Øvrige Bygge / VVS installationer
|  |  | G. Building Sitework - Grund & Terræn arbejder | G40. Site Electrical Utilities – Terræn El installationer | G4010. Electrical Distribution - Elinstallation & Fordeling
|  |  | G. Building Sitework - Grund & Terræn arbejder | G40. Site Electrical Utilities – Terræn El installationer | G4020. Exterior Lighting – Udvendige Belysning
|  |  | G. Building Sitework - Grund & Terræn arbejder | G40. Site Electrical Utilities – Terræn El installationer | G4030. Exterior Communications & Security – Udvendige Kommunikation & Sikringsanlæg
|  |  | G. Building Sitework - Grund & Terræn arbejder | G40. Site Electrical Utilities – Terræn El installationer | G4040. Other Electrical Utilities – Øvrige El installationer
|  |  | G. Building Sitework - Grund & Terræn arbejder | G50. Other Site Construction – Øvrige Terræn Konstruktion | G5010. Service Tunnels – Service Tunneler
|  |  | G. Building Sitework - Grund & Terræn arbejder | G50. Other Site Construction – Øvrige Terræn Konstruktion | G5020. Other Site Systems & Equipment – Øvrige Terræn Systemer & Inventar
|  |  | H. Byggeplads - Building Site | H10. Etablering af byggeplads
|  |  | H. Byggeplads - Building Site | H20. Drift af Byggeplads frem til aflevering
|  |  | H. Byggeplads - Building Site | H30. Afrigning af byggeplads

## Xlookup_frem
A10
#N/A
Niveau 3
| A10. Foundations - Fundamenter | A1010. Standard Foundations - Standard Fundamenter | A1020. Special Foundations - Specielle Fundamenter | A1030. Slab on grade - Terrændæk | 0 | 0 | #N/A | #N/A | #N/A
| A20. Basement Construction - Kælder konstruktion | A2010. Basement Excavation - Jordarbejde | A2020. Basement Walls - Inder - Yder- vægge kælder | 0 | 0 | 0 | 0 | #N/A | #N/A
| B10. Superstructure - Primære bygningsdele | B1010. Floor Construction - Etage dæk konstruktion | B1020. Roof Construction - Tag konstruktion | 0 | 0 | 0 | 0 | 0 | #N/A
| B20. Exterior Closure - Udvendige arbejde | B2010. Exterior Walls - Udvendige Vægge | B2020. Exterior Windows - Udvendige Vindue | B2030. Exterior Doors - Udvendige Døre | 0 | 0 | #N/A | #N/A | #N/A
| B30. Roofing - Tag | B3010. Roof Coverings - Tag dækning | B3020. Roof Openings - Tag åbninger | 0 | #N/A | #N/A | #N/A | #N/A | #N/A
| B40. Interior Walls (concrete)- InderVægge (beton) | B4010. Elevatorskakte | B4020. Indervægge, leverance | B4030. Indervægge, montage | B4040. Indervægge, insitu | B4050. Udstøbningsblokke, udsparinger og tilstøbninger | B4060. Øvrige beton konstruktioner | 0 | 0
| C10. Interior Construction - Inder Konstruktion | C1010. Partitions - Skillevægge | C1020. Interior Doors - Indvendige Døre | C1030. Specialties / Fittings - Armaturer / Udstyr | #N/A | #N/A | #N/A | #N/A | #N/A
| C20. Staircases - Trapper | C2010. Stair Construction - Trappe konstruktion | C2020. Stair Finishes - Trappe overflader | #N/A | #N/A | #N/A | #N/A | #N/A | #N/A
| C30. Interior Finishes - Indvendige overflader | C3010. Wall Finishes - Vægge overflader | C3020. Floor Finishes - Gulve overflader | C3030. Ceiling Finishes - Lofter overflader | #N/A | #N/A | #N/A | #N/A | #N/A
| D10. Conveying Systems - Transportanlæg Systemer | D1010. Elevators & Lifts - Elevatorer | D1020. Escalators & Moving Walks - Rulletrappe og rullende fortov | D1030. Other Conveying Systems - Øvrige Transportanlæg Systemer | #N/A | #N/A | #N/A | #N/A | #N/A
| D20. Plumbing - Vandinstallationer | D2010. Plumbing Fixtures - Vandinstallation armaturer m.m. | D2020. Domestic Water Distribution - Brugsvand fordeling | D2030. Sanitary Waste - Sanitet afløb spildevand | D2040. Rain Water Drainage - Afvanding regn | D2050. Special Plumbing Systems - Specielle vandinstallationer | #N/A | #N/A | #N/A
| D30. HVAC - VVS | D3010. Energy Supply - Energi forsyning | D3020. Heat Generating System - Varmeinstallationer | D3030. Cooling Generating System - kølesystem | D3040. Distribution System - Ventilation | D3050. Terminal & Package Units | D3060. Controls & Instrumentation - Kontrol & Instrumentation | D3070. Special HVAC Systems & Equipment - Speciel VVS Systemer & Inventar | D3080. Systems Testing & Balancing - Systemer test & Afbalancering
| D40. Fire Protection - Brand | D4010. Fire Protection Sprinkler Systems - Brand Sprinkling | D4020. Stand-Pipe & Hose Systems - Vandtårn & Slange systemer | D4030. Fire Protection Specialties - Brand Specialiteter | D4040. Other Fire Protection Systems - Øvrige Brand Systemer | #N/A | #N/A | #N/A | #N/A
| D50. Electrical - EL | D5010. Electrical Service & Distribution - Elinstallation & Fordeling | D5020. Lighting & Branch Wiring - Belysning & Ledningsføring | D5030. Communication & Security Systems - Kommunikations- & Sikringsanlæg | D5040. Special Electrical Systems - Specielle El Systemer | #N/A | #N/A | #N/A | #N/A
| E10. Equipment - Inventar | E1010. Commercial Equipment - Forretnings inventar | E1020. Institutional Equipment - Institutions inventar | E1030. Vehicular Equipment - Mobilt inventar | E1040. Other Equipment - Andet inventar | #N/A | #N/A | #N/A | #N/A
| E20. Furnishings - Møbler | E2010. Fixed Furnishings - Fast Møbler | E2020. Movable Furnishings - Løst inventar | #N/A | #N/A | #N/A | #N/A | #N/A | #N/A
| F10. Special Construction - Speciel Konstruktion | F1010. Special Structures - Specielle Konstruktioner | F1020. Integrated Construction - Indbygget konstruktioner | F1030. Special Construction Systems - Specielle Konstruktion Systemer | F1040. Special Facilities - Specielle Faciliteter | F1050. Special Controls & Instrumentation - Specielle Kontrol & Instrumentation | #N/A | #N/A | #N/A
| F20. Selective Building Demolition - Selektiv Bygning Nedrivning | F2010. Building Elements Demolition - Bygningselementer nedrivning | F2020. Hazardous Components Abatement - Fjernelse af farligt materiale | #N/A | #N/A | #N/A | #N/A | #N/A | #N/A
| G10. Site Preparation – Forberedelse af Grund | G1010. Site Clearing – Rydning af Grund | G1020. Site Demolition & Relocation – Grund nedrivning og flytning | G1030. Site Earthwork – Grund jordarbejder | G1040. Hazardous Waste Remediation - Farligt Oprydning affald | #N/A | #N/A | #N/A | #N/A
| G20. Site Improvements – Grund Forbedringer | G2010. Roadways – Kørebaner / Vejbaner | G2020. Parking Lots - Parkeringspladser | G2030. Pedestrian Paving - Gågade Brolægning | G2040. Site Development – Udvikling af Grund / Modning | G2050. Landscaping - Landskab | #N/A | #N/A | #N/A
| G30. Site Civil / Mechanical Utilities - Grund Bygge / VVS installationer | G3010. Water Supply & Distribution Systems – Vand forsyning & fordeling Systemer | G3020. Sanitary Sewer Systems - Sanitet Kloak Systemer | G3030. Storm Sewer Systems – Storm Kloak Systemer | G3040. Heating Distribution – Varmeinstallationer | G3050. Cooling Distribution - Kølesystem | G3060. Fuel Distribution - Brændstofinstallationer | G3070. Other Civil / Mechanical Utilities – Øvrige Bygge / VVS installationer | #N/A
| G40. Site Electrical Utilities – Terræn El installationer | G4010. Electrical Distribution - Elinstallation & Fordeling | G4020. Exterior Lighting – Udvendige Belysning | G4030. Exterior Communications & Security – Udvendige Kommunikation & Sikringsanlæg | G4040. Other Electrical Utilities – Øvrige El installationer | 0 | #N/A | #N/A | #N/A
| G50. Other Site Construction – Øvrige Terræn Konstruktion | G5010. Service Tunnels – Service Tunneler | G5020. Other Site Systems & Equipment – Øvrige Terræn Systemer & Inventar | 0 | 0 | #N/A | #N/A | #N/A | #N/A
H10. Etablering af byggeplads
H20. Drift af Byggeplads frem til aflevering
H30. Afrigning af byggeplads
| A. Substructure - Bygningsbasis | A10. Foundations - Fundamenter | A20. Basement Construction - Kælder konstruktion
| B. Shell - Råhus | B10. Superstructure - Primære bygningsdele | B20. Exterior Closure - Udvendige arbejde | B30. Roofing - Tag | B40. Interior Walls (concrete)- InderVægge (beton)
| C. Interiors - Komplettering | C10. Interior Construction - Inder Konstruktion | C20. Staircases - Trapper | C30. Interior Finishes - Indvendige overflader
| D. Services - Installationer | D10. Conveying Systems - Transportanlæg Systemer | D20. Plumbing - Vandinstallationer | D30. HVAC - VVS | D40. Fire Protection - Brand | D50. Electrical - EL
| E. Equipment & Furnishings - Inventar & Møbler | E10. Equipment - Inventar | E20. Furnishings - Møbler
| F. Special Construction & Demolition - Speciel konstruktion & Nedrivning | F10. Special Construction - Speciel Konstruktion | F20. Selective Building Demolition - Selektiv Bygning Nedrivning
| G. Building Sitework - Grund & Terræn arbejder | G10. Site Preparation – Forberedelse af Grund | G20. Site Improvements – Grund Forbedringer | G30. Site Civil / Mechanical Utilities - Grund Bygge / VVS installationer | G40. Site Electrical Utilities – Terræn El installationer | G50. Other Site Construction – Øvrige Terræn Konstruktion
| H. Byggeplads - Building Site | H10. Etablering af byggeplads | H20. Drift af Byggeplads frem til aflevering | H30. Afrigning af byggeplads
6
| D10. Conveying Systems - Transportanlæg Systemer | D20. Plumbing - Vandinstallationer | D30. HVAC - VVS | D40. Fire Protection - Brand | D50. Electrical - EL | 0

## Niveau_3
KLASSIFIKATIONSYSTEM: Uniformat Strukturen
| Position | Uniformat Kode | Sammen | Beskrivelse | Benchmarking klassifikation
| 1 | A | A. Substructure - Bygningsbasis | Substructure - Bygningsbasis | A. Substructure - Bygningsbasis
| 2 | A10 | A10. Foundations - Fundamenter | Foundations - Fundamenter | A. Substructure - Bygningsbasis | A1010. Standard Foundations - Standard Fundamenter | A1020. Special Foundations - Specielle Fundamenter | A1030. Slab on grade - Terrændæk
| 3 | A1010 | A1010. Standard Foundations - Standard Fundamenter | Standard Foundations - Standard Fundamenter | A. Substructure - Bygningsbasis
4
5
6
7
8
9
| 10 | A1020 | A1020. Special Foundations - Specielle Fundamenter | Special Foundations - Specielle Fundamenter | A. Substructure - Bygningsbasis
| 11 | A1030 | A1030. Slab on grade - Terrændæk | Slab on grade - Terrændæk | A. Substructure - Bygningsbasis
12
13
14
15
| 16 | A20 | A20. Basement Construction - Kælder konstruktion | Basement Construction - Kælder konstruktion | A. Substructure - Bygningsbasis | A2010. Basement Excavation - Jordarbejde | A2020. Basement Walls - Inder - Yder- vægge kælder
| 17 | A2010 | A2010. Basement Excavation - Jordarbejde | Basement Excavation - Jordarbejde | A. Substructure - Bygningsbasis
| 18 | A2020 | A2020. Basement Walls - Inder - Yder- vægge kælder | Basement Walls - Inder - Yder- vægge kælder | A. Substructure - Bygningsbasis
19
20
21
22
23
24
25
26
27
28
29
| 30 | B | B. Shell - Råhus | Shell - Råhus | B. Shell - Råhus
| 31 | B10 | B10. Superstructure - Primære bygningsdele | Superstructure - Primære bygningsdele | B. Shell - Råhus | B1010. Floor Construction - Etage dæk konstruktion | B1020. Roof Construction - Tag konstruktion
| 32 | B1010 | B1010. Floor Construction - Etage dæk konstruktion | Floor Construction - Etage dæk konstruktion | B. Shell - Råhus
33
34
35
36
37
38
39
40
41
42
43
44
45
46
| 47 | B1020 | B1020. Roof Construction - Tag konstruktion | Roof Construction - Tag konstruktion | B. Shell - Lukning
48
49
| 50 | B20 | B20. Exterior Closure - Udvendige arbejde | Exterior Closure - Udvendige arbejde | B. Shell - Lukning | B2010. Exterior Walls - Udvendige Vægge | B2020. Exterior Windows - Udvendige Vindue | B2030. Exterior Doors - Udvendige Døre
| 51 | B2010 | B2010. Exterior Walls - Udvendige Vægge | Exterior Walls - Udvendige Vægge | B. Shell - Lukning
B10 | 52
B10 | 53
54
55
B10 | 56
B10 | 57
B10 | 58
59
60
61
62
B10 | 63
| 64 | B2020 | B2020. Exterior Windows - Udvendige Vindue | Exterior Windows - Udvendige Vindue | B. Shell - Lukning
65
66
| 67 | B2030 | B2030. Exterior Doors - Udvendige Døre | Exterior Doors - Udvendige Døre | B. Shell - Lukning
68
69
70
| 71 | B30 | B30. Roofing - Tag | Roofing - Tag | B. Shell - Lukning | B3010. Roof Coverings - Tag dækning | B3020. Roof Openings - Tag åbninger
| 72 | B3010 | B3010. Roof Coverings - Tag dækning | Roof Coverings - Tag dækning | B. Shell - Lukning
| 73 | B3020 | B3020. Roof Openings - Tag åbninger | Roof Openings - Tag åbninger | B. Shell - Lukning
| 74 | B40 | B40. Interior Walls (concrete)- InderVægge (beton) | Interior Walls (concrete)- InderVægge (beton) | B. Shell - Råhus | B4010. Elevatorskakte | B4020. Indervægge, leverance | B4030. Indervægge, montage | B4040. Indervægge, insitu | B4050. Udstøbningsblokke, udsparinger og tilstøbninger | B4060. Øvrige beton konstruktioner
| 75 | B4010 | B4010. Elevatorskakte | Elevatorskakte | B. Shell - Råhus
| 76 | B4020 | B4020. Indervægge, leverance | Indervægge, leverance | B. Shell - Råhus
| 77 | B4030 | B4030. Indervægge, montage | Indervægge, montage | B. Shell - Råhus
| 78 | B4040 | B4040. Indervægge, insitu | Indervægge, insitu | B. Shell - Råhus
| 79 | B4050 | B4050. Udstøbningsblokke, udsparinger og tilstøbninger | Udstøbningsblokke, udsparinger og tilstøbninger | B. Shell - Råhus
| 80 | B4060 | B4060. Øvrige beton konstruktioner | Øvrige beton konstruktioner | B. Shell - Råhus
| 81 | C | C. Interiors - Komplettering | Interiors - Komplettering | C. Interiors - Komplettering
| 82 | C10 | C10. Interior Construction - Inder Konstruktion | Interior Construction - Inder Konstruktion | C. Interiors - Komplettering | C1010. Partitions - Skillevægge | C1020. Interior Doors - Indvendige Døre | C1030. Specialties / Fittings - Armaturer / Udstyr
| 83 | C1010 | C1010. Partitions - Skillevægge | Partitions - Skillevægge | C. Interiors - Komplettering
84
85
86
87
88
89
90
| 91 | C1020 | C1020. Interior Doors - Indvendige Døre | Interior Doors - Indvendige Døre | C. Interiors - Komplettering
92
93
94
95
96
| 97 | C1030 | C1030. Specialties / Fittings - Armaturer / Udstyr | Specialties / Fittings - Armaturer / Udstyr | C. Interiors - Komplettering
98
99
100
101
| 102 | C20 | C20. Staircases - Trapper | Staircases - Trapper | B. Shell - Råhus | C2010. Stair Construction - Trappe konstruktion | C2020. Stair Finishes - Trappe overflader
| 103 | C2010 | C2010. Stair Construction - Trappe konstruktion | Stair Construction - Trappe konstruktion | B. Shell - Råhus
104
105
106
107
108
109
110
| 111 | C2020 | C2020. Stair Finishes - Trappe overflader | Stair Finishes - Trappe overflader | C. Interiors - Komplettering
| 112 | C30 | C30. Interior Finishes - Indvendige overflader | Interior Finishes - Indvendige overflader | C. Interiors - Komplettering | C3010. Wall Finishes - Vægge overflader | C3020. Floor Finishes - Gulve overflader | C3030. Ceiling Finishes - Lofter overflader
| 113 | C3010 | C3010. Wall Finishes - Vægge overflader | Wall Finishes - Vægge overflader | C. Interiors - Komplettering
114
115
116
117
118
119
120
121
| 122 | C3020 | C3020. Floor Finishes - Gulve overflader | Floor Finishes - Gulve overflader | C. Interiors - Komplettering
123
124
125
126
127
| 128 | C3030 | C3030. Ceiling Finishes - Lofter overflader | Ceiling Finishes - Lofter overflader | C. Interiors - Komplettering
129
130
131
| 132 | D | D. Services - Installationer | Services - Installationer | D. Services - Installationer
| 133 | D10 | D10. Conveying Systems - Transportanlæg Systemer | Conveying Systems - Transportanlæg Systemer | D. El installationer | D1010. Elevators & Lifts - Elevatorer | D1020. Escalators & Moving Walks - Rulletrappe og rullende fortov | D1030. Other Conveying Systems - Øvrige Transportanlæg Systemer
| 134 | D1010 | D1010. Elevators & Lifts - Elevatorer | Elevators & Lifts - Elevatorer | D. El installationer
135
136
| 137 | D1020 | D1020. Escalators & Moving Walks - Rulletrappe og rullende fortov | Escalators & Moving Walks - Rulletrappe og rullende fortov | D. El installationer
| 138 | D1030 | D1030. Other Conveying Systems - Øvrige Transportanlæg Systemer | Other Conveying Systems - Øvrige Transportanlæg Systemer | D. El installationer
139
140
| 141 | D20 | D20. Plumbing - Vandinstallationer | Plumbing - Vandinstallationer | D. VVS installationer | D2010. Plumbing Fixtures - Vandinstallation armaturer m.m. | D2020. Domestic Water Distribution - Brugsvand fordeling | D2030. Sanitary Waste - Sanitet afløb spildevand | D2040. Rain Water Drainage - Afvanding regn | D2050. Special Plumbing Systems - Specielle vandinstallationer
| 142 | D2010 | D2010. Plumbing Fixtures - Vandinstallation armaturer m.m. | Plumbing Fixtures - Vandinstallation armaturer m.m. | D. VVS installationer
| 143 | D2020 | D2020. Domestic Water Distribution - Brugsvand fordeling | Domestic Water Distribution - Brugsvand fordeling | D. VVS installationer
144
145
146
147
148
149
| 150 | D2030 | D2030. Sanitary Waste - Sanitet afløb spildevand | Sanitary Waste - Sanitet afløb spildevand | D. VVS installationer
151
152
153
154
| 155 | D2040 | D2040. Rain Water Drainage - Afvanding regn | Rain Water Drainage - Afvanding regn | D. VVS installationer
156
| 157 | D2050 | D2050. Special Plumbing Systems - Specielle vandinstallationer | Special Plumbing Systems - Specielle vandinstallationer | D. VVS installationer
| 158 | D30 | D30. HVAC - VVS | HVAC - VVS | D. VVS installationer | D3010. Energy Supply - Energi forsyning | D3020. Heat Generating System - Varmeinstallationer | D3030. Cooling Generating System - kølesystem | D3040. Distribution System - Ventilation | D3050. Terminal & Package Units | D3060. Controls & Instrumentation - Kontrol & Instrumentation | D3070. Special HVAC Systems & Equipment - Speciel VVS Systemer & Inventar | D3080. Systems Testing & Balancing - Systemer test & Afbalancering
| 159 | D3010 | D3010. Energy Supply - Energi forsyning | Energy Supply - Energi forsyning | D. VVS installationer
| 160 | D3020 | D3020. Heat Generating System - Varmeinstallationer | Heat Generating System - Varmeinstallationer | D. VVS installationer
161
162
163
164
165
166
167
168
169
| 170 | D3030 | D3030. Cooling Generating System - kølesystem | Cooling Generating System - kølesystem | D. VVS installationer
171
172
173
174
175
176
177
178
179
180
| 181 | D3040 | D3040. Distribution System - Ventilation | Distribution System - Ventilation | D. Ventilation
182
183
184
185
186
187
188
189
190
191
192
193
194
195
196
197
198
199
200
201
202
203
204
205
| 206 | D3050 | D3050. Terminal & Package Units | Terminal & Package Units | D. VVS installationer
| 207 | D3060 | D3060. Controls & Instrumentation - Kontrol & Instrumentation | Controls & Instrumentation - Kontrol & Instrumentation | D. BMS installationer
208
209
210
211
212
213
214
215
216
217
218
219
220
221
222
223
224
225
| 226 | D3070 | D3070. Special HVAC Systems & Equipment - Speciel VVS Systemer & Inventar | Special HVAC Systems & Equipment - Speciel VVS Systemer & Inventar | D. VVS installationer
227
228
229
230
231
232
233
234
235
236
237
238
239
240
241
242
243
244
245
246
247
248
249
250
251
252
253
254
255
256
257
258
259
260
261
262
263
264
265
266
267
268
269
| 270 | D3080 | D3080. Systems Testing & Balancing - Systemer test & Afbalancering | Systems Testing & Balancing - Systemer test & Afbalancering | D. VVS installationer
271
272
273
| 274 | D40 | D40. Fire Protection - Brand | Fire Protection - Brand | D. Sprinkler | D4010. Fire Protection Sprinkler Systems - Brand Sprinkling | D4020. Stand-Pipe & Hose Systems - Vandtårn & Slange systemer | D4030. Fire Protection Specialties - Brand Specialiteter | D4040. Other Fire Protection Systems - Øvrige Brand Systemer
| 275 | D4010 | D4010. Fire Protection Sprinkler Systems - Brand Sprinkling | Fire Protection Sprinkler Systems - Brand Sprinkling | D. Sprinkler
276
277
278
279
280
281
| 282 | D4020 | D4020. Stand-Pipe & Hose Systems - Vandtårn & Slange systemer | Stand-Pipe & Hose Systems - Vandtårn & Slange systemer | D. Sprinkler
| 283 | D4030 | D4030. Fire Protection Specialties - Brand Specialiteter | Fire Protection Specialties - Brand Specialiteter | D. Sprinkler
| 284 | D4040 | D4040. Other Fire Protection Systems - Øvrige Brand Systemer | Other Fire Protection Systems - Øvrige Brand Systemer | D. Sprinkler
| 285 | D50 | D50. Electrical - EL | Electrical - EL | D. El installationer | D5010. Electrical Service & Distribution - Elinstallation & Fordeling | D5020. Lighting & Branch Wiring - Belysning & Ledningsføring | D5030. Communication & Security Systems - Kommunikations- & Sikringsanlæg | D5040. Special Electrical Systems - Specielle El Systemer
| 286 | D5010 | D5010. Electrical Service & Distribution - Elinstallation & Fordeling | Electrical Service & Distribution - Elinstallation & Fordeling | D. El installationer
287
288
289
290
291
| 292 | D5020 | D5020. Lighting & Branch Wiring - Belysning & Ledningsføring | Lighting & Branch Wiring - Belysning & Ledningsføring | D. El installationer
293
294
| 295 | D5030 | D5030. Communication & Security Systems - Kommunikations- & Sikringsanlæg | Communication & Security Systems - Kommunikations- & Sikringsanlæg | D. BMS installationer
296
297
298
299
300
301
302
303
304
305
306
| 307 | D5040 | D5040. Special Electrical Systems - Specielle El Systemer | Special Electrical Systems - Specielle El Systemer | D. El installationer
308
309
310
311
312
313
314
315
316
317
318
319
| 320 | E | E. Equipment & Furnishings - Inventar & Møbler | Equipment & Furnishings - Inventar & Møbler | E. Equipment & Furnishings - Inventar & Møbler
| 321 | E10 | E10. Equipment - Inventar | Equipment - Inventar | E. Equipment & Furnishings - Inventar & Møbler | E1010. Commercial Equipment - Forretnings inventar | E1020. Institutional Equipment - Institutions inventar | E1030. Vehicular Equipment - Mobilt inventar | E1040. Other Equipment - Andet inventar
| 322 | E1010 | E1010. Commercial Equipment - Forretnings inventar | Commercial Equipment - Forretnings inventar | E. Equipment & Furnishings - Inventar & Møbler
| 323 | E1020 | E1020. Institutional Equipment - Institutions inventar | Institutional Equipment - Institutions inventar | E. Equipment & Furnishings - Inventar & Møbler
| 324 | E1030 | E1030. Vehicular Equipment - Mobilt inventar | Vehicular Equipment - Mobilt inventar | E. Equipment & Furnishings - Inventar & Møbler
| 325 | E1040 | E1040. Other Equipment - Andet inventar | Other Equipment - Andet inventar | E. Equipment & Furnishings - Inventar & Møbler
326
327
328
| 329 | E20 | E20. Furnishings - Møbler | Furnishings - Møbler | E. Equipment & Furnishings - Inventar & Møbler | E2010. Fixed Furnishings - Fast Møbler | E2020. Movable Furnishings - Løst inventar
| 330 | E2010 | E2010. Fixed Furnishings - Fast Møbler | Fixed Furnishings - Fast Møbler | E. Equipment & Furnishings - Inventar & Møbler
| 331 | E2020 | E2020. Movable Furnishings - Løst inventar | Movable Furnishings - Løst inventar | E. Equipment & Furnishings - Inventar & Møbler
| 332 | F | F. Special Construction & Demolition - Speciel konstruktion & Nedrivning | Special Construction & Demolition - Speciel konstruktion & Nedrivning | F. Special Construction & Demolition - Speciel konstruktion & Nedrivning
| 333 | F10 | F10. Special Construction - Speciel Konstruktion | Special Construction - Speciel Konstruktion | F. Special Construction & Demolition - Speciel konstruktion & Nedrivning | F1010. Special Structures - Specielle Konstruktioner | F1020. Integrated Construction - Indbygget konstruktioner | F1030. Special Construction Systems - Specielle Konstruktion Systemer | F1040. Special Facilities - Specielle Faciliteter | F1050. Special Controls & Instrumentation - Specielle Kontrol & Instrumentation
| 334 | F1010 | F1010. Special Structures - Specielle Konstruktioner | Special Structures - Specielle Konstruktioner | F. Special Construction & Demolition - Speciel konstruktion & Nedrivning
| 335 | F1020 | F1020. Integrated Construction - Indbygget konstruktioner | Integrated Construction - Indbygget konstruktioner | F. Special Construction & Demolition - Speciel konstruktion & Nedrivning
| 336 | F1030 | F1030. Special Construction Systems - Specielle Konstruktion Systemer | Special Construction Systems - Specielle Konstruktion Systemer | F. Special Construction & Demolition - Speciel konstruktion & Nedrivning
| 337 | F1040 | F1040. Special Facilities - Specielle Faciliteter | Special Facilities - Specielle Faciliteter | F. Special Construction & Demolition - Speciel konstruktion & Nedrivning
| 338 | F1050 | F1050. Special Controls & Instrumentation - Specielle Kontrol & Instrumentation | Special Controls & Instrumentation - Specielle Kontrol & Instrumentation | F. Special Construction & Demolition - Speciel konstruktion & Nedrivning
| 339 | F20 | F20. Selective Building Demolition - Selektiv Bygning Nedrivning | Selective Building Demolition - Selektiv Bygning Nedrivning | F. Special Construction & Demolition - Speciel konstruktion & Nedrivning | F2010. Building Elements Demolition - Bygningselementer nedrivning | F2020. Hazardous Components Abatement - Fjernelse af farligt materiale
| 340 | F2010 | F2010. Building Elements Demolition - Bygningselementer nedrivning | Building Elements Demolition - Bygningselementer nedrivning | F. Special Construction & Demolition - Speciel konstruktion & Nedrivning
341
342
343
344
| 345 | F2020 | F2020. Hazardous Components Abatement - Fjernelse af farligt materiale | Hazardous Components Abatement - Fjernelse af farligt materiale | F. Special Construction & Demolition - Speciel konstruktion & Nedrivning
| 346 | G | G. Building Sitework - Grund & Terræn arbejder | Building Sitework - Grund & Terræn arbejder | G. Building Sitework - Grund & Terræn arbejder
| 347 | G10 | G10. Site Preparation – Forberedelse af Grund | Site Preparation – Forberedelse af Grund | G. Building Sitework - Grund & Terræn arbejder | G1010. Site Clearing – Rydning af Grund | G1020. Site Demolition & Relocation – Grund nedrivning og flytning | G1030. Site Earthwork – Grund jordarbejder | G1040. Hazardous Waste Remediation - Farligt Oprydning affald
| 348 | G1010 | G1010. Site Clearing – Rydning af Grund | Site Clearing – Rydning af Grund | G. Building Sitework - Grund & Terræn arbejder
| 349 | G1020 | G1020. Site Demolition & Relocation – Grund nedrivning og flytning | Site Demolition & Relocation – Grund nedrivning og flytning | G. Building Sitework - Grund & Terræn arbejder
| 350 | G1030 | G1030. Site Earthwork – Grund jordarbejder | Site Earthwork – Grund jordarbejder | G. Building Sitework - Grund & Terræn arbejder
351
352
353
354
355
356
357
358
| 359 | G1040 | G1040. Hazardous Waste Remediation - Farligt Oprydning affald | Hazardous Waste Remediation - Farligt Oprydning affald | G. Building Sitework - Grund & Terræn arbejder
| 360 | G20 | G20. Site Improvements – Grund Forbedringer | Site Improvements – Grund Forbedringer | G. Building Sitework - Grund & Terræn arbejder | G2010. Roadways – Kørebaner / Vejbaner | G2020. Parking Lots - Parkeringspladser | G2030. Pedestrian Paving - Gågade Brolægning | G2040. Site Development – Udvikling af Grund / Modning | G2050. Landscaping - Landskab
| 361 | G2010 | G2010. Roadways – Kørebaner / Vejbaner | Roadways – Kørebaner / Vejbaner | G. Building Sitework - Grund & Terræn arbejder
| 362 | G2020 | G2020. Parking Lots - Parkeringspladser | Parking Lots - Parkeringspladser | G. Building Sitework - Grund & Terræn arbejder
| 363 | G2030 | G2030. Pedestrian Paving - Gågade Brolægning | Pedestrian Paving - Gågade Brolægning | G. Building Sitework - Grund & Terræn arbejder
364
365
366
| 367 | G2040 | G2040. Site Development – Udvikling af Grund / Modning | Site Development – Udvikling af Grund / Modning | G. Building Sitework - Grund & Terræn arbejder
368
369
370
371
372
| 373 | G2050 | G2050. Landscaping - Landskab | Landscaping - Landskab | G. Building Sitework - Grund & Terræn arbejder
374
375
376
| 377 | G30 | G30. Site Civil / Mechanical Utilities - Grund Bygge / VVS installationer | Site Civil / Mechanical Utilities - Grund Bygge / VVS installationer | G. Building Sitework - Grund & Terræn arbejder | G3010. Water Supply & Distribution Systems – Vand forsyning & fordeling Systemer | G3020. Sanitary Sewer Systems - Sanitet Kloak Systemer | G3030. Storm Sewer Systems – Storm Kloak Systemer | G3040. Heating Distribution – Varmeinstallationer | G3050. Cooling Distribution - Kølesystem | G3060. Fuel Distribution - Brændstofinstallationer | G3070. Other Civil / Mechanical Utilities – Øvrige Bygge / VVS installationer
| 378 | G3010 | G3010. Water Supply & Distribution Systems – Vand forsyning & fordeling Systemer | Water Supply & Distribution Systems – Vand forsyning & fordeling Systemer | G. Building Sitework - Grund & Terræn arbejder
| 379 | G3020 | G3020. Sanitary Sewer Systems - Sanitet Kloak Systemer | Sanitary Sewer Systems - Sanitet Kloak Systemer | G. Building Sitework - Grund & Terræn arbejder
380
381
382
383
384
| 385 | G3030 | G3030. Storm Sewer Systems – Storm Kloak Systemer | Storm Sewer Systems – Storm Kloak Systemer | G. Building Sitework - Grund & Terræn arbejder
| 386 | G3040 | G3040. Heating Distribution – Varmeinstallationer | Heating Distribution – Varmeinstallationer | G. Building Sitework - Grund & Terræn arbejder
| 387 | G3050 | G3050. Cooling Distribution - Kølesystem | Cooling Distribution - Kølesystem | G. Building Sitework - Grund & Terræn arbejder
| 388 | G3060 | G3060. Fuel Distribution - Brændstofinstallationer | Fuel Distribution - Brændstofinstallationer | G. Building Sitework - Grund & Terræn arbejder
| 389 | G3070 | G3070. Other Civil / Mechanical Utilities – Øvrige Bygge / VVS installationer | Other Civil / Mechanical Utilities – Øvrige Bygge / VVS installationer | G. Building Sitework - Grund & Terræn arbejder
| 390 | G40 | G40. Site Electrical Utilities – Terræn El installationer | Site Electrical Utilities – Terræn El installationer | G. Building Sitework - Grund & Terræn arbejder | G4010. Electrical Distribution - Elinstallation & Fordeling | G4020. Exterior Lighting – Udvendige Belysning | G4030. Exterior Communications & Security – Udvendige Kommunikation & Sikringsanlæg | G4040. Other Electrical Utilities – Øvrige El installationer
| 391 | G4010 | G4010. Electrical Distribution - Elinstallation & Fordeling | Electrical Distribution - Elinstallation & Fordeling | G. Building Sitework - Grund & Terræn arbejder
| 392 | G4020 | G4020. Exterior Lighting – Udvendige Belysning | Exterior Lighting – Udvendige Belysning | G. Building Sitework - Grund & Terræn arbejder
| 393 | G4030 | G4030. Exterior Communications & Security – Udvendige Kommunikation & Sikringsanlæg | Exterior Communications & Security – Udvendige Kommunikation & Sikringsanlæg | G. Building Sitework - Grund & Terræn arbejder
| 394 | G4040 | G4040. Other Electrical Utilities – Øvrige El installationer | Other Electrical Utilities – Øvrige El installationer | G. Building Sitework - Grund & Terræn arbejder
| 395 | G50 | G50. Other Site Construction – Øvrige Terræn Konstruktion | Other Site Construction – Øvrige Terræn Konstruktion | G. Building Sitework - Grund & Terræn arbejder | G5010. Service Tunnels – Service Tunneler | G5020. Other Site Systems & Equipment – Øvrige Terræn Systemer & Inventar
| 396 | G5010 | G5010. Service Tunnels – Service Tunneler | Service Tunnels – Service Tunneler | G. Building Sitework - Grund & Terræn arbejder
397
398
| 399 | G5020 | G5020. Other Site Systems & Equipment – Øvrige Terræn Systemer & Inventar | Other Site Systems & Equipment – Øvrige Terræn Systemer & Inventar | G. Building Sitework - Grund & Terræn arbejder
400
401
| 399 | H | H. Byggeplads - Building Site | Byggeplads - Building Site | H. Byggeplads - Building Site
| 400 | H10 | H10. Etablering af byggeplads | Etablering af byggeplads | H. Byggeplads - Building Site
| 401 | H20 | H20. Drift af Byggeplads frem til aflevering | Drift af Byggeplads frem til aflevering | H. Byggeplads - Building Site
| 402 | H30 | H30. Afrigning af byggeplads | Afrigning af byggeplads | H. Byggeplads - Building Site | [7 empty] | TRUE

## Central_classifikation
KLASSIFIKATIONSYSTEM: Uniformat Strukturen
| Position | Uniformat Kode | Sammen | Beskrivelse | Benchmarking klassifikation
| 1 | A | A. Substructure - Bygningsbasis | Substructure - Bygningsbasis | A. Substructure - Bygningsbasis
| 2 | A10 | A10. Foundations - Fundamenter | Foundations - Fundamenter | A. Substructure - Bygningsbasis
| 3 | A1010 | A1010. Standard Foundations - Standard Fundamenter | Standard Foundations - Standard Fundamenter | A. Substructure - Bygningsbasis
| 4 | A101001 | A101001. Brøndfundamenter | Brøndfundamenter | A. Substructure - Bygningsbasis
| 5 | A101002 | A101002. Liniefundamenter | Liniefundamenter | A. Substructure - Bygningsbasis
| 6 | A101003 | A101003. Punktfundamenter | Punktfundamenter | A. Substructure - Bygningsbasis
| 7 | A101004 | A101004. Fundamentsbjælker | Fundamentsbjælker | A. Substructure - Bygningsbasis
| 8 | A101005 | A101005. Fundamenter isolering | Fundamenter isolering | A. Substructure - Bygningsbasis
| 9 | A101006 | A101006. Pælefundamenter | Pælefundamenter | A. Substructure - Bygningsbasis
| 10 | A1020 | A1020. Special Foundations - Specielle Fundamenter | Special Foundations - Specielle Fundamenter | A. Substructure - Bygningsbasis | 25000 | 7.5 | 15 | 30 | 16.5 | 412500
| 11 | A1030 | A1030. Slab on grade - Terrændæk | Slab on grade - Terrændæk | A. Substructure - Bygningsbasis
| 12 | A103001 | A103001. Terrændæk, kældre | Terrændæk, kældre | A. Substructure - Bygningsbasis
| 13 | A103002 | A103002. Terrændæk, terrænniveau | Terrændæk, terrænniveau | A. Substructure - Bygningsbasis
| 14 | A103003 | A103003. Læsserampe | Læsserampe | A. Substructure - Bygningsbasis
| 15 | A103004 | A103004. Øvrige | Øvrige | A. Substructure - Bygningsbasis
| 16 | A20 | A20. Basement Construction - Kælder konstruktion | Basement Construction - Kælder konstruktion | A. Substructure - Bygningsbasis
| 17 | A2010 | A2010. Basement Excavation - Jordarbejde | Basement Excavation - Jordarbejde | A. Substructure - Bygningsbasis
| 18 | A2020 | A2020. Basement Walls - Inder - Yder- vægge kælder | Basement Walls - Inder - Yder- vægge kælder | A. Substructure - Bygningsbasis
| 19 | A202001 | A202001. Kælderydervægge, insitu | Kælderydervægge, insitu | A. Substructure - Bygningsbasis
| 20 | A202002 | A202002. Kælderydervægge, element, leverance | Kælderydervægge, element, leverance | A. Substructure - Bygningsbasis
| 21 | A202003 | A202003. Støttemure, montage | Støttemure, montage | A. Substructure - Bygningsbasis
| 22 | A202004 | A202004. Kælderydervægge, element, montage | Kælderydervægge, element, montage | A. Substructure - Bygningsbasis
| 23 | A202005 | A202005. Kælderindervægge, leverance | Kælderindervægge, leverance | A. Substructure - Bygningsbasis
| 24 | A202006 | A202006. Kælderindervægge, montage | Kælderindervægge, montage | A. Substructure - Bygningsbasis
| 25 | A202007 | A202007. Letklinkebetonblokke | Letklinkebetonblokke | A. Substructure - Bygningsbasis
| 26 | A202008 | A202008. Porebetonelementer | Porebetonelementer | A. Substructure - Bygningsbasis
| 27 | A202009 | A202009. Kælder isolering | Kælder isolering | A. Substructure - Bygningsbasis
| 28 | A202010 | A202010. Kælderbjælker (leverance, montage) | Kælderbjælker (leverance, montage) | A. Substructure - Bygningsbasis
| 29 | A202011 | A202011. Kældersøjler (leverance, montage) | Kældersøjler (leverance, montage) | A. Substructure - Bygningsbasis
| 30 | B | B. Shell - Råhus | Shell - Råhus | B. Shell - Råhus
| 31 | B10 | B10. Superstructure - Primære bygningsdele | Superstructure - Primære bygningsdele | B. Shell - Råhus
| 32 | B1010 | B1010. Floor Construction - Etage dæk konstruktion | Floor Construction - Etage dæk konstruktion | B. Shell - Råhus
| 33 | B101001 | B101001. Etagedæk, insitu | Etagedæk, insitu | B. Shell - Råhus
| 34 | B101002 | B101002. Etagedæk, svømmende | Etagedæk, svømmende | B. Shell - Råhus
| 35 | B101003 | B101003. Etagedæk, elementer, leverance | Etagedæk, elementer, leverance | B. Shell - Råhus
| 36 | B101004 | B101004. Bjælker, elementer, leverance | Bjælker, elementer, leverance | B. Shell - Råhus
| 37 | B101005 | B101005. Etagedæk, elementer, montage | Etagedæk, elementer, montage | B. Shell - Råhus
| 38 | B101006 | B101006. Bjælker, elementer, montage | Bjælker, elementer, montage | B. Shell - Råhus
| 39 | B101007 | B101007. Bjælker, Kompositbjælker | Bjælker, Kompositbjælker | B. Shell - Råhus
| 40 | B101008 | B101008. Øvrigt stål | Øvrigt stål | B. Shell - Råhus
| 41 | B101009 | B101009. Stålbjælker | Stålbjælker | B. Shell - Råhus
| 42 | B101010 | B101010. Brandisolering af stål | Brandisolering af stål | B. Shell - Råhus
| 43 | B101011 | B101011. Ramper | Ramper | B. Shell - Råhus
| 44 | B101012 | B101012. Pladsstøbte betonbjælker | Pladsstøbte betonbjælker | B. Shell - Råhus
| 45 | B101013 | B101013. Trapezplader | Trapezplader | B. Shell - Råhus
| 46 | B101014 | B101014. Træbjælker | Træbjælker | B. Shell - Råhus
| 47 | B1020 | B1020. Roof Construction - Tag konstruktion | Roof Construction - Tag konstruktion | B. Shell - Lukning
| 48 | B102001 | B102001. Isolering af tagkonstruktion | Isolering af tagkonstruktion | B. Shell - Lukning
| 49 | B102002 | B102002. Halvtagkonstruktion | Halvtagkonstruktion | B. Shell - Lukning
| 50 | B20 | B20. Exterior Closure - Udvendige arbejde | Exterior Closure - Udvendige arbejde | B. Shell - Lukning
| 51 | B2010 | B2010. Exterior Walls - Udvendige Vægge | Exterior Walls - Udvendige Vægge | B. Shell - Lukning
B10 | 52 | B201001 | B201001. Søjler, leverance | Søjler, leverance | B. Shell - Råhus
B10 | 53 | B201002 | B201002. Søjler, montage | Søjler, montage | B. Shell - Råhus
| 54 | B201003 | B201003. Facader | Facader | B. Shell - Lukning
| 55 | B201004 | B201004. Øvrige - Facader | Øvrige - Facader | B. Shell - Råhus
B10 | 56 | B201005 | B201005. Beton elementvægge, leverance | Beton elementvægge, leverance | B. Shell - Råhus
B10 | 57 | B201006 | B201006. Beton elementvægge, montage | Beton elementvægge, montage | B. Shell - Råhus
B10 | 58 | B201007 | B201007. Stålsøjler | Stålsøjler | B. Shell - Råhus
| 59 | B201008 | B201008. Murværk, Letklinkeblokke, osv | Murværk, Letklinkeblokke, osv | B. Shell - Lukning
| 60 | B201009 | B201009. Porebetonskillevægge | Porebetonskillevægge | B. Shell - Lukning
| 61 | B201010 | B201010. Pudsarbejder | Pudsarbejder | B. Shell - Lukning
| 62 | B201011 | B201011. Solafskærmning | Solafskærmning | B. Shell - Lukning
B10 | 63 | B201012 | B201012. Brandisolering af stål | Brandisolering af stål | B. Shell - Råhus
| 64 | B2020 | B2020. Exterior Windows - Udvendige Vindue | Exterior Windows - Udvendige Vindue | B. Shell - Lukning
| 65 | B202001 | B202001. Etablering af vindue i fag | Etablering af vindue i fag | B. Shell - Lukning
| 66 | B202002 | B202002. Vinduesparti | Vinduesparti | B. Shell - Lukning
| 67 | B2030 | B2030. Exterior Doors - Udvendige Døre | Exterior Doors - Udvendige Døre | B. Shell - Lukning
| 68 | B203001 | B203001. Udv. døre | Udv. døre | B. Shell - Lukning
| 69 | B203002 | B203002. Udv. Døre - beslåning | Udv. Døre - beslåning | B. Shell - Lukning
| 70 | B203003 | B203003. Behandling af udv. Døre | Behandling af udv. Døre | B. Shell - Lukning
| 71 | B30 | B30. Roofing - Tag | Roofing - Tag | B. Shell - Lukning
| 72 | B3010 | B3010. Roof Coverings - Tag dækning | Roof Coverings - Tag dækning | B. Shell - Lukning
| 73 | B3020 | B3020. Roof Openings - Tag åbninger | Roof Openings - Tag åbninger | B. Shell - Lukning
| 74 | B40 | B40. Interior Walls (concrete)- InderVægge (beton) | Interior Walls (concrete)- InderVægge (beton) | B. Shell - Råhus
| 75 | B4010 | B4010. Elevatorskakte | Elevatorskakte | B. Shell - Råhus
| 76 | B4020 | B4020. Indervægge, leverance | Indervægge, leverance | B. Shell - Råhus
| 77 | B4030 | B4030. Indervægge, montage | Indervægge, montage | B. Shell - Råhus
| 78 | B4040 | B4040. Indervægge, insitu | Indervægge, insitu | B. Shell - Råhus
| 79 | B4050 | B4050. Udstøbningsblokke, udsparinger og tilstøbninger | Udstøbningsblokke, udsparinger og tilstøbninger | B. Shell - Råhus
| 80 | B4060 | B4060. Øvrige beton konstruktioner | Øvrige beton konstruktioner | B. Shell - Råhus
| 81 | C | C. Interiors - Komplettering | Interiors - Komplettering | C. Interiors - Komplettering
| 82 | C10 | C10. Interior Construction - Inder Konstruktion | Interior Construction - Inder Konstruktion | C. Interiors - Komplettering
| 83 | C1010 | C1010. Partitions - Skillevægge | Partitions - Skillevægge | C. Interiors - Komplettering
| 84 | C101001 | C101001. Komplettering - indv. Facade | Komplettering - indv. Facade | C. Interiors - Komplettering
| 85 | C101002 | C101002. Indv. vægge | Indv. vægge | C. Interiors - Komplettering
| 86 | C101003 | C101003. Indv. gipsvægge | Indv. gipsvægge | C. Interiors - Komplettering
| 87 | C101004 | C101004. Indv. glasvægge | Indv. glasvægge | C. Interiors - Komplettering
| 88 | C101005 | C101005. Indv. mobilvægge | Indv. mobilvægge | C. Interiors - Komplettering
| 89 | C101006 | C101006. Øvrige vægge | Øvrige vægge | C. Interiors - Komplettering
| 90 | C101007 | C101007. Indvendige Vindue | Indvendige Vindue | C. Interiors - Komplettering
| 91 | C1020 | C1020. Interior Doors - Indvendige Døre | Interior Doors - Indvendige Døre | C. Interiors - Komplettering
| 92 | C102001 | C102001. Indv. Dør | Indv. Dør | C. Interiors - Komplettering
| 93 | C102002 | C102002. Indv. dørparti DP1 | Indv. dørparti DP1 | C. Interiors - Komplettering
| 94 | C102003 | C102003. Indv. Døre i Glasvægge | Indv. Døre i Glasvægge | C. Interiors - Komplettering
| 95 | C102004 | C102004. Indv. Døre - beslåning | Indv. Døre - beslåning | C. Interiors - Komplettering
| 96 | C102005 | C102005. Behandling af døre | Behandling af døre | C. Interiors - Komplettering
| 97 | C1030 | C1030. Specialties / Fittings - Armaturer / Udstyr | Specialties / Fittings - Armaturer / Udstyr | C. Interiors - Komplettering
| 98 | C103001 | C103001. Vand - Forbrugsanlæg | Vand - Forbrugsanlæg | C. Interiors - Komplettering
| 99 | C103002 | C103002. Brand- og lydtætninger | Brand- og lydtætninger | C. Interiors - Komplettering
| 100 | C103003 | C103003. Øvrige | Øvrige | C. Interiors - Komplettering
| 101 | C103004 | C103004. El lukninger (huller og udsparinger) | El lukninger (huller og udsparinger) | C. Interiors - Komplettering
| 102 | C20 | C20. Staircases - Trapper | Staircases - Trapper | B. Shell - Råhus
| 103 | C2010 | C2010. Stair Construction - Trappe konstruktion | Stair Construction - Trappe konstruktion | B. Shell - Råhus
| 104 | C201001 | C201001. Tribune elementer, leverance | Tribune elementer, leverance | B. Shell - Råhus
| 105 | C201002 | C201002. Trapper og reposer, leverance | Trapper og reposer, leverance | B. Shell - Råhus
| 106 | C201003 | C201003. Tribune elementer, montage | Tribune elementer, montage | B. Shell - Råhus
| 107 | C201004 | C201004. Trapper og reposer, montage | Trapper og reposer, montage | B. Shell - Råhus
| 108 | C201005 | C201005. Ståltrapper | Ståltrapper | B. Shell - Råhus
| 109 | C201006 | C201006. Trapper -Beton, generelt og pladsstøbt beton | Trapper -Beton, generelt og pladsstøbt beton | B. Shell - Råhus
| 110 | C201007 | C201007. Øvrige trapper | Øvrige trapper | B. Shell - Råhus
| 111 | C2020 | C2020. Stair Finishes - Trappe overflader | Stair Finishes - Trappe overflader | C. Interiors - Komplettering
| 112 | C30 | C30. Interior Finishes - Indvendige overflader | Interior Finishes - Indvendige overflader | C. Interiors - Komplettering
| 113 | C3010 | C3010. Wall Finishes - Vægge overflader | Wall Finishes - Vægge overflader | C. Interiors - Komplettering
| 114 | C301001 | C301001. Maling Indv. Gipsvægge - overflader | Maling Indv. Gipsvægge - overflader | C. Interiors - Komplettering
| 115 | C301002 | C301002. Maling Indv. porebetonvægge | Maling Indv. porebetonvægge | C. Interiors - Komplettering
| 116 | C301003 | C301003. Maling Betonvægge | Maling Betonvægge | C. Interiors - Komplettering
| 117 | C301004 | C301004. Maling Betonsøjler | Maling Betonsøjler | C. Interiors - Komplettering
| 118 | C301005 | C301005. Fliser | Fliser | C. Interiors - Komplettering
| 119 | C301006 | C301006. Vinduesplade | Vinduesplade | C. Interiors - Komplettering
| 120 | C301007 | C301007. Maling Øvrige | Maling Øvrige | C. Interiors - Komplettering
| 121 | C301008 | C301008. Øvrige Vægge Overflader | Øvrige Vægge Overflader | C. Interiors - Komplettering
| 122 | C3020 | C3020. Floor Finishes - Gulve overflader | Floor Finishes - Gulve overflader | C. Interiors - Komplettering
| 123 | C302001 | C302001. Fodpaneler | Fodpaneler | C. Interiors - Komplettering
| 124 | C302002 | C302002. Undergulve | Undergulve | C. Interiors - Komplettering
| 125 | C302003 | C302003. Gulve | Gulve | C. Interiors - Komplettering
| 126 | C302004 | C302004. Rengøring | Rengøring | C. Interiors - Komplettering
| 127 | C302005 | C302005. Maling Gulve | Maling Gulve | C. Interiors - Komplettering
| 128 | C3030 | C3030. Ceiling Finishes - Lofter overflader | Ceiling Finishes - Lofter overflader | C. Interiors - Komplettering
| 129 | C303001 | C303001. Lofter | Lofter | C. Interiors - Komplettering
| 130 | C303002 | C303002. Maling - Lofter | Maling - Lofter | C. Interiors - Komplettering
| 131 | C303003 | C303003. Øvrige Lofter Overflader | Øvrige Lofter Overflader | C. Interiors - Komplettering
| 132 | D | D. Services - Installationer | Services - Installationer | D. Services - Installationer
| 133 | D10 | D10. Conveying Systems - Transportanlæg Systemer | Conveying Systems - Transportanlæg Systemer | D. El installationer
| 134 | D1010 | D1010. Elevators & Lifts - Elevatorer | Elevators & Lifts - Elevatorer | D. El installationer
| 135 | D101001 | D101001. Elevatorer | Elevatorer | D. El installationer
| 136 | D101002 | D101002. Handicaplift | Handicaplift | D. El installationer
| 137 | D1020 | D1020. Escalators & Moving Walks - Rulletrappe og rullende fortov | Escalators & Moving Walks - Rulletrappe og rullende fortov | D. El installationer
| 138 | D1030 | D1030. Other Conveying Systems - Øvrige Transportanlæg Systemer | Other Conveying Systems - Øvrige Transportanlæg Systemer | D. El installationer
| 139 | D103001 | D103001. Løftebord | Løftebord | D. El installationer
| 140 | D103002 | D103002. Stillads | Stillads | D. El installationer
| 141 | D20 | D20. Plumbing - Vandinstallationer | Plumbing - Vandinstallationer | D. VVS installationer
| 142 | D2010 | D2010. Plumbing Fixtures - Vandinstallation armaturer m.m. | Plumbing Fixtures - Vandinstallation armaturer m.m. | D. VVS installationer
| 143 | D2020 | D2020. Domestic Water Distribution - Brugsvand fordeling | Domestic Water Distribution - Brugsvand fordeling | D. VVS installationer
| 144 | D202001 | D202001. Røranlæg for brugsvandsanlæg | Røranlæg for brugsvandsanlæg | D. VVS installationer
| 145 | D202002 | D202002. Røranlæg for behandlet vand | Røranlæg for behandlet vand | D. VVS installationer
| 146 | D202003 | D202003. Røranlæg for blødgjort vand | Røranlæg for blødgjort vand | D. VVS installationer
| 147 | D202004 | D202004. Stigrør | Stigrør | D. VVS installationer
| 148 | D202005 | D202005. Vand - Forsyningsanlæg | Vand - Forsyningsanlæg | D. VVS installationer
| 149 | D202006 | D202006. Tekniske isolering for brugsvand | Tekniske isolering for brugsvand | D. VVS installationer
| 150 | D2030 | D2030. Sanitary Waste - Sanitet afløb spildevand | Sanitary Waste - Sanitet afløb spildevand | D. VVS installationer
| 151 | D203001 | D203001. Afløb - Faldstammer | Afløb - Faldstammer | D. VVS installationer
| 152 | D203002 | D203002. Afløb - Sanitet | Afløb - Sanitet | D. VVS installationer
| 153 | D203003 | D203003. Øvrige Arbejder - Afløb | Øvrige Arbejder - Afløb | D. VVS installationer
| 154 | D203004 | D203004. Afløb - Spildevand | Afløb - Spildevand | D. VVS installationer
| 155 | D2040 | D2040. Rain Water Drainage - Afvanding regn | Rain Water Drainage - Afvanding regn | D. VVS installationer
| 156 | D204001 | D204001. Afløb - Tagvand | Afløb - Tagvand | D. VVS installationer
| 157 | D2050 | D2050. Special Plumbing Systems - Specielle vandinstallationer | Special Plumbing Systems - Specielle vandinstallationer | D. VVS installationer
| 158 | D30 | D30. HVAC - VVS | HVAC - VVS | D. VVS installationer
| 159 | D3010 | D3010. Energy Supply - Energi forsyning | Energy Supply - Energi forsyning | D. VVS installationer
| 160 | D3020 | D3020. Heat Generating System - Varmeinstallationer | Heat Generating System - Varmeinstallationer | D. VVS installationer
| 161 | D302001 | D302001. Varme - Forsyningsanlæg | Varme - Forsyningsanlæg | D. VVS installationer
| 162 | D302002 | D302002. Varme - Distributionsanlæg | Varme - Distributionsanlæg | D. VVS installationer
| 163 | D302002a | D302002a. Ublandet og Blandet varme | Ublandet og Blandet varme | D. VVS installationer
| 164 | D302002b | D302002b. Blandet varme | Blandet varme | D. VVS installationer
| 165 | D302002c | D302002c. Varmegenvinding | Varmegenvinding | D. VVS installationer
| 166 | D302003 | D302003. Varme - Forbrugsanlæg | Varme - Forbrugsanlæg | D. VVS installationer
| 167 | D302003a | D302003a. Gulvvarme | Gulvvarme | D. VVS installationer
| 168 | D302003b | D302003b. Radiatorer og konvektorer | Radiatorer og konvektorer | D. VVS installationer
| 169 | D302003c | D302003c. Tekniske isolering for Varme | Tekniske isolering for Varme | D. VVS installationer
| 170 | D3030 | D3030. Cooling Generating System - kølesystem | Cooling Generating System - kølesystem | D. VVS installationer
| 171 | D303001 | D303001. Køling - Forsyningsanlæg | Køling - Forsyningsanlæg | D. VVS installationer
| 172 | D303002 | D303002. Køling - Distributionsanlæg | Køling - Distributionsanlæg | D. VVS installationer
| 173 | D303002a | D303002a. Rørsystem for kølerum - kølekreds 1 | Rørsystem for kølerum - kølekreds 1 | D. VVS installationer
| 174 | D303002b | D303002b. Rørsystem for kølerum - kølekreds 2 | Rørsystem for kølerum - kølekreds 2 | D. VVS installationer
| 175 | D303002c | D303002c. Rørsystem for kølerum - kølekreds 3 | Rørsystem for kølerum - kølekreds 3 | D. VVS installationer
| 176 | D303002d | D303002d. Rørsystem for komfortkøling | Rørsystem for komfortkøling | D. VVS installationer
| 177 | D303002e | D303002e. Kølerør for eksisterende autoklave | Kølerør for eksisterende autoklave | D. VVS installationer
| 178 | D303002f | D303002f. Køle- og frostrum | Køle- og frostrum | D. VVS installationer
| 179 | D303002g | D303002g. Køleanlæg for klimaceller | Køleanlæg for klimaceller | D. VVS installationer
| 180 | D303003 | D303003. Køling - Forbrugsanlæg | Køling - Forbrugsanlæg | D. VVS installationer
| 181 | D3040 | D3040. Distribution System - Ventilation | Distribution System - Ventilation | D. Ventilation
| 182 | D304001 | D304001. Ventilationsaggregater og ventilatorer | Ventilationsaggregater og ventilatorer | D. VVS installationer
| 183 | D304002 | D304002. Afkast | Afkast | D. VVS installationer
| 184 | D304003 | D304003. Kanaler | Kanaler | D. VVS installationer
| 185 | D304004 | D304004. Lyddæmpere på indtag og afkast | Lyddæmpere på indtag og afkast | D. VVS installationer
| 186 | D304005 | D304005. Lyddæmpere i kanalsystem | Lyddæmpere i kanalsystem | D. VVS installationer
| 187 | D304006 | D304006. Volustater | Volustater | D. VVS installationer
| 188 | D304007 | D304007. On-off spjæld | On-off spjæld | D. VVS installationer
| 189 | D304008 | D304008. Modulerende spjæld | Modulerende spjæld | D. VVS installationer
| 190 | D304009 | D304009. Trykholdespjæld | Trykholdespjæld | D. VVS installationer
| 191 | D304010 | D304010. Volumenstrømsmålere | Volumenstrømsmålere | D. VVS installationer
| 192 | D304011 | D304011. Volumenstrømsregulatorer | Volumenstrømsregulatorer | D. VVS installationer
| 193 | D304012 | D304012. Brandspjæld | Brandspjæld | D. VVS installationer
| 194 | D304013 | D304013. Diverse spjæld mv. | Diverse spjæld mv. | D. VVS installationer
| 195 | D304014 | D304014. Zonevarmeflader | Zonevarmeflader | D. VVS installationer
| 196 | D304015 | D304015. Zonekøleflader | Zonekøleflader | D. VVS installationer
| 197 | D304016 | D304016. Isolering | Isolering | D. VVS installationer
| 198 | D304017 | D304017. Brandlukninger | Brandlukninger | D. VVS installationer
| 199 | D304018 | D304018. Ventilationsarmaturer | Ventilationsarmaturer | D. VVS installationer
| 200 | D304019 | D304019. Øvrige ventilationsarbejder | Øvrige ventilationsarbejder | D. VVS installationer
| 201 | D304020 | D304020. Kanaltilsnutninger | Kanaltilsnutninger | D. VVS installationer
| 202 | D304021 | D304021. Indtag | Indtag | D. VVS installationer
| 203 | D304022 | D304022. Røranlæg i ventilation | Røranlæg i ventilation | D. VVS installationer
| 204 | D304023 | D304023. Speciel Ventilation | Speciel Ventilation | D. VVS installationer
| 205 | D304024 | D304024. Filterbokse | Filterbokse | D. VVS installationer
| 206 | D3050 | D3050. Terminal & Package Units | Terminal & Package Units | D. VVS installationer
| 207 | D3060 | D3060. Controls & Instrumentation - Kontrol & Instrumentation | Controls & Instrumentation - Kontrol & Instrumentation | D. BMS installationer
| 208 | D306001 | D306001. Scada- Hovedstation | Scada- Hovedstation | D. BMS installationer
| 209 | D306002 | D306002. Varmecentral, CTS | Varmecentral, CTS | D. BMS installationer
| 210 | D306003 | D306003. Køling komfort, CTS | Køling komfort, CTS | D. BMS installationer
| 211 | D306004 | D306004. Køling process, CTS | Køling process, CTS | D. BMS installationer
| 212 | D306005 | D306005. Kontrolventilation, CTS | Kontrolventilation, CTS | D. BMS installationer
| 213 | D306006 | D306006. Laboratorieventilation, CTS | Laboratorieventilation, CTS | D. BMS installationer
| 214 | D306007 | D306007. Behandlet vand, CTS | Behandlet vand, CTS | D. BMS installationer
| 215 | D306008 | D306008. Trykluft, CTS | Trykluft, CTS | D. BMS installationer
| 216 | D306009 | D306009. Vacuum, CTS | Vacuum, CTS | D. BMS installationer
| 217 | D306010 | D306010. Diverse anlæg, CTS | Diverse anlæg, CTS | D. BMS installationer
| 218 | D306011 | D306011. CTS netværk | CTS netværk | D. BMS installationer
| 219 | D306012 | D306012. Indregulering og færdiggørelse | Indregulering og færdiggørelse | D. BMS installationer
| 220 | D306013 | D306013. CTS automatik | CTS automatik | D. BMS installationer
| 221 | D306014 | D306014. CTS, Afløb | CTS, Afløb | D. BMS installationer
| 222 | D306015 | D306015. CTS, Brugsvand | CTS, Brugsvand | D. BMS installationer
| 223 | D306016 | D306016. CTS, Varmt brugsvand | CTS, Varmt brugsvand | D. BMS installationer
| 224 | D306017 | D306017. CTS, Tavler | CTS, Tavler | D. BMS installationer
| 225 | D306018 | D306018. CTS El arbejder | CTS El arbejder | D. BMS installationer
| 226 | D3070 | D3070. Special HVAC Systems & Equipment - Speciel VVS Systemer & Inventar | Special HVAC Systems & Equipment - Speciel VVS Systemer & Inventar | D. VVS installationer
| 227 | D307001 | D307001. Luftarter - Forsyningsanlæg | Luftarter - Forsyningsanlæg | D. VVS installationer
| 228 | D307001a | D307001a. Trykluftforsyning | Trykluftforsyning | D. VVS installationer
| 229 | D307001b | D307001b. Nitrogenforsyning (gasformig) | Nitrogenforsyning (gasformig) | D. VVS installationer
| 230 | D307001c | D307001c. Nitrogenforsyning (flydende) | Nitrogenforsyning (flydende) | D. VVS installationer
| 231 | D307001d | D307001d. Teknikrum for trykluft | Teknikrum for trykluft | D. VVS installationer
| 232 | D307001e | D307001e. Teknikrum for vakuum | Teknikrum for vakuum | D. VVS installationer
| 233 | D307001f | D307001f. Gasoplag for brandnærende og inaktive gasser | Gasoplag for brandnærende og inaktive gasser | D. VVS installationer
| 234 | D307001g | D307001g. Gasoplag for brændbare gasser | Gasoplag for brændbare gasser | D. VVS installationer
| 235 | D307002 | D307002. Luftarter - Distributionsanlæg | Luftarter - Distributionsanlæg | D. VVS installationer
| 236 | D307002a | D307002a. Røranlæg for trykluft, AP | Røranlæg for trykluft, AP | D. VVS installationer
| 237 | D307002b | D307002b. Røranlæg for vakuum, VA | Røranlæg for vakuum, VA | D. VVS installationer
| 238 | D307002c | D307002c. Røranlæg for gasformig nitrogen, N2 | Røranlæg for gasformig nitrogen, N2 | D. VVS installationer
| 239 | D307002d | D307002d. Røranlæg for flydende nitrogen, N2Li | Røranlæg for flydende nitrogen, N2Li | D. VVS installationer
| 240 | D307002e | D307002e. Røranlæg for argon, Ar | Røranlæg for argon, Ar | D. VVS installationer
| 241 | D307002f | D307002f. Røranlæg for helium, He | Røranlæg for helium, He | D. VVS installationer
| 242 | D307002g | D307002g. Røranlæg for oxygen, O2 | Røranlæg for oxygen, O2 | D. VVS installationer
| 243 | D307002h | D307002h. Røranlæg for kuldioxid, CO2 | Røranlæg for kuldioxid, CO2 | D. VVS installationer
| 244 | D307002i | D307002i. Røranlæg for metan CH4 | Røranlæg for metan CH4 | D. VVS installationer
| 245 | D307002j | D307002j. Røranlæg for blandingsgas, H2+CO2 | Røranlæg for blandingsgas, H2+CO2 | D. VVS installationer
| 246 | D307002k | D307002k. Røranlæg for blandingsgas, N2 + CO2 | Røranlæg for blandingsgas, N2 + CO2 | D. VVS installationer
| 247 | D307002l | D307002l. Røranlæg for blandingsgas, N2+H2+CO2 | Røranlæg for blandingsgas, N2+H2+CO2 | D. VVS installationer
| 248 | D307002m | D307002m. Røranlæg for disponible gasser, D | Røranlæg for disponible gasser, D | D. VVS installationer
| 249 | D307002n | D307002n. Røranlæg for bygas | Røranlæg for bygas | D. VVS installationer
| 250 | D307002o | D307002o. Røranlæg for Carbogen, CBG | Røranlæg for Carbogen, CBG | D. VVS installationer
| 251 | D307002p | D307002p. Røranlæg for fremtidige gasser | Røranlæg for fremtidige gasser | D. VVS installationer
| 252 | D307002q | D307002q. Øvrige gasser | Øvrige gasser | D. VVS installationer
| 253 | D307003 | D307003. Luftarter - forbrugsanlæg | Luftarter - forbrugsanlæg | D. VVS installationer
| 254 | D307003a | D307003a. Udtag for trykluft, AP | Udtag for trykluft, AP | D. VVS installationer
| 255 | D307003b | D307003b. Udtag for flydende nitrogen, N2Li | Udtag for flydende nitrogen, N2Li | D. VVS installationer
| 256 | D307003c | D307003c. Udtag for kuldioxid, CO2 | Udtag for kuldioxid, CO2 | D. VVS installationer
| 257 | D307003d | D307003d. Udtag for vakuum | Udtag for vakuum | D. VVS installationer
| 258 | D307003e | D307003e. Udtag for bygas | Udtag for bygas | D. VVS installationer
| 259 | D307003f | D307003f. Udtag for helium, He | Udtag for helium, He | D. VVS installationer
| 260 | D307003g | D307003g. Udtag for Argon, Ar | Udtag for Argon, Ar | D. VVS installationer
| 261 | D307003h | D307003h. Udtag for Oxygen, O2 | Udtag for Oxygen, O2 | D. VVS installationer
| 262 | D307003i | D307003i. Udtag for Nitrogen, N2 | Udtag for Nitrogen, N2 | D. VVS installationer
| 263 | D307003j | D307003j. Udtag for Carbogen, CBG | Udtag for Carbogen, CBG | D. VVS installationer
| 264 | D307003k | D307003k. Udtag for Metan, CH4 | Udtag for Metan, CH4 | D. VVS installationer
| 265 | D307003l | D307003l. Ejektorpumper | Ejektorpumper | D. VVS installationer
| 266 | D307004 | D307004. Laboratorieautomatik Rum- og stinkskabsautomatik | Laboratorieautomatik Rum- og stinkskabsautomatik | D. VVS installationer
| 267 | D307005 | D307005. Stinkskabe og Aftræksskabe | Stinkskabe og Aftræksskabe | D. VVS installationer
| 268 | D307005a | D307005a. Stinkskabe | Stinkskabe | D. VVS installationer
| 269 | D307005b | D307005b. Aftræksskabe | Aftræksskabe | D. VVS installationer
| 270 | D3080 | D3080. Systems Testing & Balancing - Systemer test & Afbalancering | Systems Testing & Balancing - Systemer test & Afbalancering | D. VVS installationer
| 271 | D308001 | D308001. KS og D&V | KS og D&V | D. VVS installationer
| 272 | D308002 | D308002. Rensning, trykprøvning og indregulering af VVS-anlæg | Rensning, trykprøvning og indregulering af VVS-anlæg | D. VVS installationer
| 273 | D308003 | D308003. Øvrige - VVS | Øvrige - VVS | D. VVS installationer
| 274 | D40 | D40. Fire Protection - Brand | Fire Protection - Brand | D. Sprinkler
| 275 | D4010 | D4010. Fire Protection Sprinkler Systems - Brand Sprinkling | Fire Protection Sprinkler Systems - Brand Sprinkling | D. Sprinkler
| 276 | D401001 | D401001. Tilkobling af nyt sprinklerstik til eksisterende | Tilkobling af nyt sprinklerstik til eksisterende | D. Sprinkler
| 277 | D401002 | D401002. Sprinklercentral med alarmventiler, trykforøgerpumpe, trykholdepumpe, kompressor, kar og tavle | Sprinklercentral med alarmventiler, trykforøgerpumpe, trykholdepumpe, kompressor, kar og tavle | D. Sprinkler
| 278 | D401003 | D401003. Sprinklertavle i sprinklercentral | Sprinklertavle i sprinklercentral | D. Sprinkler
| 279 | D401004 | D401004. Flowswitchpanel | Flowswitchpanel | D. Sprinkler
| 280 | D401005 | D401005. Røranlæg for sprinkling | Røranlæg for sprinkling | D. Sprinkler
| 281 | D401006 | D401006. Tappeprøve | Tappeprøve | D. Sprinkler
| 282 | D4020 | D4020. Stand-Pipe & Hose Systems - Vandtårn & Slange systemer | Stand-Pipe & Hose Systems - Vandtårn & Slange systemer | D. Sprinkler
| 283 | D4030 | D4030. Fire Protection Specialties - Brand Specialiteter | Fire Protection Specialties - Brand Specialiteter | D. Sprinkler
| 284 | D4040 | D4040. Other Fire Protection Systems - Øvrige Brand Systemer | Other Fire Protection Systems - Øvrige Brand Systemer | D. Sprinkler
| 285 | D50 | D50. Electrical - EL | Electrical - EL | D. El installationer
| 286 | D5010 | D5010. Electrical Service & Distribution - Elinstallation & Fordeling | Electrical Service & Distribution - Elinstallation & Fordeling | D. El installationer
| 287 | D501001 | D501001. Kabelveje for lavspænding | Kabelveje for lavspænding | D. El installationer
| 288 | D501002 | D501002. Hovedledninger | Hovedledninger | D. El installationer
| 289 | D501003 | D501003. Hovedfordelingstavler | Hovedfordelingstavler | D. El installationer
| 290 | D501004 | D501004. Gruppefordelingstavler | Gruppefordelingstavler | D. El installationer
| 291 | D501005 | D501005. Anlæg for stikkontakter | Anlæg for stikkontakter | D. El installationer
| 292 | D5020 | D5020. Lighting & Branch Wiring - Belysning & Ledningsføring | Lighting & Branch Wiring - Belysning & Ledningsføring | D. El installationer
| 293 | D502001 | D502001. Installationer for belysning | Installationer for belysning | D. El installationer
| 294 | D502002 | D502002. Belysningsarmaturer | Belysningsarmaturer | D. El installationer
| 295 | D5030 | D5030. Communication & Security Systems - Kommunikations- & Sikringsanlæg | Communication & Security Systems - Kommunikations- & Sikringsanlæg | D. BMS installationer
| 296 | D503001 | D503001. Dørtelefonanlæg | Dørtelefonanlæg | D. BMS installationer
| 297 | D503002 | D503002. Informationsanlæg | Informationsanlæg | D. BMS installationer
| 298 | D503003 | D503003. Antenneanlæg | Antenneanlæg | D. BMS installationer
| 299 | D503004 | D503004. PDS-kabling og krydsfelter | PDS-kabling og krydsfelter | D. BMS installationer
| 300 | D503005 | D503005. AIA-anlæg | AIA-anlæg | D. BMS installationer
| 301 | D503006 | D503006. ABA- og ABDL-anlæg | ABA- og ABDL-anlæg | D. BMS installationer
| 302 | D503007 | D503007. Automatisk Brandventilationsanlæg (ABV) | Automatisk Brandventilationsanlæg (ABV) | D. BMS installationer
| 303 | D503008 | D503008. Talevarslingsanlæg | Talevarslingsanlæg | D. BMS installationer
| 304 | D503009 | D503009. IBI-anlæg | IBI-anlæg | D. BMS installationer
| 305 | D503010 | D503010. Adgangssystem - Adgangskontrolanlæg (ADK) | Adgangssystem - Adgangskontrolanlæg (ADK) | D. BMS installationer
| 306 | D503011 | D503011. Øvrige El arbejder | Øvrige El arbejder | D. BMS installationer
| 307 | D5040 | D5040. Special Electrical Systems - Specielle El Systemer | Special Electrical Systems - Specielle El Systemer | D. El installationer
| 308 | D504001 | D504001. Sikkerhedsbelysning | Sikkerhedsbelysning | D. El installationer
| 309 | D504002 | D504002. UPS-anlæg | UPS-anlæg | D. El installationer
| 310 | D504003 | D504003. Alarmanlæg i køle- og fryserum | Alarmanlæg i køle- og fryserum | D. El installationer
| 311 | D504004 | D504004. Jordelektrodeanlæg | Jordelektrodeanlæg | D. El installationer
| 312 | D504005 | D504005. Installationer for apparater og maskiner | Installationer for apparater og maskiner | D. El installationer
| 313 | D504006 | D504006. Beskyttelsessystemer | Beskyttelsessystemer | D. El installationer
| 314 | D504007 | D504007. Supplerende føringsveje og huller | Supplerende føringsveje og huller | D. El installationer
| 315 | D504008 | D504008. El Installation for Solafskærming | El Installation for Solafskærming | D. El installationer
| 316 | D504009 | D504009. Andre El Ydelser | Andre El Ydelser | D. El installationer
| 317 | D504010 | D504010. EMC (Elektromagnetisk Compatibility) | EMC (Elektromagnetisk Compatibility) | D. El installationer
| 318 | D504011 | D504011. Solcelleanlæg | Solcelleanlæg | D. El installationer
| 319 | D504012 | D504012. Generatoranlæg | Generatoranlæg | D. El installationer
| 320 | E | E. Equipment & Furnishings - Inventar & Møbler | Equipment & Furnishings - Inventar & Møbler | E. Equipment & Furnishings - Inventar & Møbler
| 321 | E10 | E10. Equipment - Inventar | Equipment - Inventar | E. Equipment & Furnishings - Inventar & Møbler
| 322 | E1010 | E1010. Commercial Equipment - Forretnings inventar | Commercial Equipment - Forretnings inventar | E. Equipment & Furnishings - Inventar & Møbler
| 323 | E1020 | E1020. Institutional Equipment - Institutions inventar | Institutional Equipment - Institutions inventar | E. Equipment & Furnishings - Inventar & Møbler
| 324 | E1030 | E1030. Vehicular Equipment - Mobilt inventar | Vehicular Equipment - Mobilt inventar | E. Equipment & Furnishings - Inventar & Møbler
| 325 | E1040 | E1040. Other Equipment - Andet inventar | Other Equipment - Andet inventar | E. Equipment & Furnishings - Inventar & Møbler
| 326 | E104001 | E104001. Laboratorieinventar | Laboratorieinventar | E. Equipment & Furnishings - Inventar & Møbler
| 327 | E104002 | E104002. Sportinventar | Sportinventar | E. Equipment & Furnishings - Inventar & Møbler
| 328 | E104003 | E104003. Hvidevarer | Hvidevarer | E. Equipment & Furnishings - Inventar & Møbler
| 329 | E20 | E20. Furnishings - Møbler | Furnishings - Møbler | E. Equipment & Furnishings - Inventar & Møbler
| 330 | E2010 | E2010. Fixed Furnishings - Fast Møbler | Fixed Furnishings - Fast Møbler | E. Equipment & Furnishings - Inventar & Møbler
| 331 | E2020 | E2020. Movable Furnishings - Løst inventar | Movable Furnishings - Løst inventar | E. Equipment & Furnishings - Inventar & Møbler
| 332 | F | F. Special Construction & Demolition - Speciel konstruktion & Nedrivning | Special Construction & Demolition - Speciel konstruktion & Nedrivning | F. Special Construction & Demolition - Speciel konstruktion & Nedrivning
| 333 | F10 | F10. Special Construction - Speciel Konstruktion | Special Construction - Speciel Konstruktion | F. Special Construction & Demolition - Speciel konstruktion & Nedrivning
| 334 | F1010 | F1010. Special Structures - Specielle Konstruktioner | Special Structures - Specielle Konstruktioner | F. Special Construction & Demolition - Speciel konstruktion & Nedrivning
| 335 | F1020 | F1020. Integrated Construction - Indbygget konstruktioner | Integrated Construction - Indbygget konstruktioner | F. Special Construction & Demolition - Speciel konstruktion & Nedrivning
| 336 | F1030 | F1030. Special Construction Systems - Specielle Konstruktion Systemer | Special Construction Systems - Specielle Konstruktion Systemer | F. Special Construction & Demolition - Speciel konstruktion & Nedrivning
| 337 | F1040 | F1040. Special Facilities - Specielle Faciliteter | Special Facilities - Specielle Faciliteter | F. Special Construction & Demolition - Speciel konstruktion & Nedrivning
| 338 | F1050 | F1050. Special Controls & Instrumentation - Specielle Kontrol & Instrumentation | Special Controls & Instrumentation - Specielle Kontrol & Instrumentation | F. Special Construction & Demolition - Speciel konstruktion & Nedrivning
| 339 | F20 | F20. Selective Building Demolition - Selektiv Bygning Nedrivning | Selective Building Demolition - Selektiv Bygning Nedrivning | F. Special Construction & Demolition - Speciel konstruktion & Nedrivning
| 340 | F2010 | F2010. Building Elements Demolition - Bygningselementer nedrivning | Building Elements Demolition - Bygningselementer nedrivning | F. Special Construction & Demolition - Speciel konstruktion & Nedrivning
| 341 | F201001 | F201001. Frakobling af VVS og Ventilation | Frakobling af VVS og Ventilation | F. Special Construction & Demolition - Speciel konstruktion & Nedrivning
| 342 | F201002 | F201002. Frakobling af El | Frakobling af El | F. Special Construction & Demolition - Speciel konstruktion & Nedrivning
| 343 | F201003 | F201003. Nedrivnings- og miljøsaneringsarbejder | Nedrivnings- og miljøsaneringsarbejder | F. Special Construction & Demolition - Speciel konstruktion & Nedrivning
| 344 | F201004 | F201004. Rydning af Inventar | Rydning af Inventar | F. Special Construction & Demolition - Speciel konstruktion & Nedrivning
| 345 | F2020 | F2020. Hazardous Components Abatement - Fjernelse af farligt materiale | Hazardous Components Abatement - Fjernelse af farligt materiale | F. Special Construction & Demolition - Speciel konstruktion & Nedrivning
| 346 | G | G. Building Sitework - Grund & Terræn arbejder | Building Sitework - Grund & Terræn arbejder | G. Building Sitework - Grund & Terræn arbejder
| 347 | G10 | G10. Site Preparation – Forberedelse af Grund | Site Preparation – Forberedelse af Grund | G. Building Sitework - Grund & Terræn arbejder
| 348 | G1010 | G1010. Site Clearing – Rydning af Grund | Site Clearing – Rydning af Grund | G. Building Sitework - Grund & Terræn arbejder
| 349 | G1020 | G1020. Site Demolition & Relocation – Grund nedrivning og flytning | Site Demolition & Relocation – Grund nedrivning og flytning | G. Building Sitework - Grund & Terræn arbejder
| 350 | G1030 | G1030. Site Earthwork – Grund jordarbejder | Site Earthwork – Grund jordarbejder | G. Building Sitework - Grund & Terræn arbejder
| 351 | G103001 | G103001. Afrigning | Afrigning | G. Building Sitework - Grund & Terræn arbejder
| 352 | G103002 | G103002. Afrømning af jord | Afrømning af jord | G. Building Sitework - Grund & Terræn arbejder
| 353 | G103003 | G103003. Til- og påfyldninger | Til- og påfyldninger | G. Building Sitework - Grund & Terræn arbejder
| 354 | G103004 | G103004. JVA-arbejde | JVA-arbejde | G. Building Sitework - Grund & Terræn arbejder
| 355 | G103005 | G103005. Etablering af infatningsvægge | Etablering af infatningsvægge | G. Building Sitework - Grund & Terræn arbejder
| 356 | G103006 | G103006. Jordarbejdet for VVS-ledninger i terræn | Jordarbejdet for VVS-ledninger i terræn | G. Building Sitework - Grund & Terræn arbejder
| 357 | G103007 | G103007. Udgravning af jord | Udgravning af jord | G. Building Sitework - Grund & Terræn arbejder
| 358 | G103008 | G103008. Øvrige arbejder Site Earthwork | Øvrige arbejder Site Earthwork | G. Building Sitework - Grund & Terræn arbejder
| 359 | G1040 | G1040. Hazardous Waste Remediation - Farligt Oprydning affald | Hazardous Waste Remediation - Farligt Oprydning affald | G. Building Sitework - Grund & Terræn arbejder
| 360 | G20 | G20. Site Improvements – Grund Forbedringer | Site Improvements – Grund Forbedringer | G. Building Sitework - Grund & Terræn arbejder
| 361 | G2010 | G2010. Roadways – Kørebaner / Vejbaner | Roadways – Kørebaner / Vejbaner | G. Building Sitework - Grund & Terræn arbejder
| 362 | G2020 | G2020. Parking Lots - Parkeringspladser | Parking Lots - Parkeringspladser | G. Building Sitework - Grund & Terræn arbejder
| 363 | G2030 | G2030. Pedestrian Paving - Gågade Brolægning | Pedestrian Paving - Gågade Brolægning | G. Building Sitework - Grund & Terræn arbejder
| 364 | G203001 | G203001. Belægning og kantsten | Belægning og kantsten | G. Building Sitework - Grund & Terræn arbejder
| 365 | G203002 | G203002. Udgravning og jordhåndtering | Udgravning og jordhåndtering | G. Building Sitework - Grund & Terræn arbejder
| 366 | G203003 | G203003. Øvrige | Øvrige | G. Building Sitework - Grund & Terræn arbejder
| 367 | G2040 | G2040. Site Development – Udvikling af Grund / Modning | Site Development – Udvikling af Grund / Modning | G. Building Sitework - Grund & Terræn arbejder
| 368 | G204001 | G204001. Hegning | Hegning | G. Building Sitework - Grund & Terræn arbejder
| 369 | G204002 | G204002. Generelt | Generelt | G. Building Sitework - Grund & Terræn arbejder
| 370 | G204003 | G204003. Drift af byggeplads | Drift af byggeplads | G. Building Sitework - Grund & Terræn arbejder
| 371 | G204004 | G204004. Inventar - Landskab | Inventar - Landskab | G. Building Sitework - Grund & Terræn arbejder
| 372 | G204005 | G204005. Skurby og oplagsplads | Skurby og oplagsplads | G. Building Sitework - Grund & Terræn arbejder
| 373 | G2050 | G2050. Landscaping - Landskab | Landscaping - Landskab | G. Building Sitework - Grund & Terræn arbejder
| 374 | G205001 | G205001. Beplanting, jordarbejde | Beplanting, jordarbejde | G. Building Sitework - Grund & Terræn arbejder
| 375 | G205002 | G205002. Beplanting, plantearbejder | Beplanting, plantearbejder | G. Building Sitework - Grund & Terræn arbejder
| 376 | G205003 | G205003. Øvrige arbejder ved Landskab | Øvrige arbejder ved Landskab | G. Building Sitework - Grund & Terræn arbejder
| 377 | G30 | G30. Site Civil / Mechanical Utilities - Grund Bygge / VVS installationer | Site Civil / Mechanical Utilities - Grund Bygge / VVS installationer | G. Building Sitework - Grund & Terræn arbejder
| 378 | G3010 | G3010. Water Supply & Distribution Systems – Vand forsyning & fordeling Systemer | Water Supply & Distribution Systems – Vand forsyning & fordeling Systemer | G. Building Sitework - Grund & Terræn arbejder
| 379 | G3020 | G3020. Sanitary Sewer Systems - Sanitet Kloak Systemer | Sanitary Sewer Systems - Sanitet Kloak Systemer | G. Building Sitework - Grund & Terræn arbejder
| 380 | G302001 | G302001. Afløbsanlæg for regnvand og spildevand | Afløbsanlæg for regnvand og spildevand | G. Building Sitework - Grund & Terræn arbejder
| 381 | G302002 | G302002. Afløbsanlæg for dræn | Afløbsanlæg for dræn | G. Building Sitework - Grund & Terræn arbejder
| 382 | G302003 | G302003. Fedtudskiller | Fedtudskiller | G. Building Sitework - Grund & Terræn arbejder
| 383 | G302004 | G302004. Pumpebrønde | Pumpebrønde | G. Building Sitework - Grund & Terræn arbejder
| 384 | G302005 | G302005. Øvrige kloakarbejder | Øvrige kloakarbejder | G. Building Sitework - Grund & Terræn arbejder
| 385 | G3030 | G3030. Storm Sewer Systems – Storm Kloak Systemer | Storm Sewer Systems – Storm Kloak Systemer | G. Building Sitework - Grund & Terræn arbejder
| 386 | G3040 | G3040. Heating Distribution – Varmeinstallationer | Heating Distribution – Varmeinstallationer | G. Building Sitework - Grund & Terræn arbejder
| 387 | G3050 | G3050. Cooling Distribution - Kølesystem | Cooling Distribution - Kølesystem | G. Building Sitework - Grund & Terræn arbejder
| 388 | G3060 | G3060. Fuel Distribution - Brændstofinstallationer | Fuel Distribution - Brændstofinstallationer | G. Building Sitework - Grund & Terræn arbejder
| 389 | G3070 | G3070. Other Civil / Mechanical Utilities – Øvrige Bygge / VVS installationer | Other Civil / Mechanical Utilities – Øvrige Bygge / VVS installationer | G. Building Sitework - Grund & Terræn arbejder
| 390 | G40 | G40. Site Electrical Utilities – Terræn El installationer | Site Electrical Utilities – Terræn El installationer | G. Building Sitework - Grund & Terræn arbejder
| 391 | G4010 | G4010. Electrical Distribution - Elinstallation & Fordeling | Electrical Distribution - Elinstallation & Fordeling | G. Building Sitework - Grund & Terræn arbejder
| 392 | G4020 | G4020. Exterior Lighting – Udvendige Belysning | Exterior Lighting – Udvendige Belysning | G. Building Sitework - Grund & Terræn arbejder
| 393 | G4030 | G4030. Exterior Communications & Security – Udvendige Kommunikation & Sikringsanlæg | Exterior Communications & Security – Udvendige Kommunikation & Sikringsanlæg | G. Building Sitework - Grund & Terræn arbejder
| 394 | G4040 | G4040. Other Electrical Utilities – Øvrige El installationer | Other Electrical Utilities – Øvrige El installationer | G. Building Sitework - Grund & Terræn arbejder
| 395 | G50 | G50. Other Site Construction – Øvrige Terræn Konstruktion | Other Site Construction – Øvrige Terræn Konstruktion | G. Building Sitework - Grund & Terræn arbejder
| 396 | G5010 | G5010. Service Tunnels – Service Tunneler | Service Tunnels – Service Tunneler | G. Building Sitework - Grund & Terræn arbejder
| 397 | G501001 | G501001. Tunnel 220 | Tunnel 220 | G. Building Sitework - Grund & Terræn arbejder
| 398 | G501002 | G501002. Tunnel 210 | Tunnel 210 | G. Building Sitework - Grund & Terræn arbejder
| 399 | G5020 | G5020. Other Site Systems & Equipment – Øvrige Terræn Systemer & Inventar | Other Site Systems & Equipment – Øvrige Terræn Systemer & Inventar | G. Building Sitework - Grund & Terræn arbejder
| 400 | G502001 | G502001. Mobilsug konstruktion | Mobilsug konstruktion | G. Building Sitework - Grund & Terræn arbejder
| 401 | G502002 | G502002. Øvrige konstruktioner | Øvrige konstruktioner | G. Building Sitework - Grund & Terræn arbejder
| 399 | H | H. Byggeplads - Building Site | Byggeplads - Building Site | H. Byggeplads - Building Site
| 400 | H10 | H10. Etablering af byggeplads | Etablering af byggeplads | H. Byggeplads - Building Site
| 401 | H20 | H20. Drift af Byggeplads frem til aflevering | Drift af Byggeplads frem til aflevering | H. Byggeplads - Building Site
| 402 | H30 | H30. Afrigning af byggeplads | Afrigning af byggeplads | H. Byggeplads - Building Site

## Template
Position | Sagsnr | Position (Tilbudlist) | Ydelse | Mængde | Enhed | Mængde (bruttoareal) | Enhedspris Tilbud 1 | Pris i alt Tilbud 1 | Enhedspris Tilbud 2 | Pris i alt Tilbud 2 | Enhedspris Tilbud 3 | Pris i alt Tilbud 3 | Enhedspris Tilbud 4 | Pris i alt Tilbud 4 | Enhedspris Tilbud 5 | Pris i alt Tilbud 5 | Vinder Tilbud # | Vinder tilbud enhedspris | Vinder tilbud i alt | Vinder tilbud kostpris /m2 | Enhedspris (gns) | I alt (gns) | Kostpris (gns) / m2 | Højest tilbud # | Højest tilbud enhedspris | Højest tilbud i alt | Højest tilbud kostpris /m2 | Indeks | Indeks nr. | Dato | Niveau 1 | Niveau 2 | Niveau 3 | Benchmarking klassifikation | Hvor mange gange | Tilbud 1 | Tilbud 2 | Tilbud 3 | Tilbud 4 | Tilbud 5 | Option | Kommentarer (MOE)
Do not delete this line |  |  | Fill only columns marked orange in this row, yellow lines- copy the formula from above cells
01.01.01 |  | Kopi fra TBL | eksempler 1 | 200 | lbm | 550 | 450 | 90000 | 600 | 120000 | 700 | 140000 | 400 | 80000 | 400 | 80000 | 1 | 450 | 90000 | 163.6364 | 510 | 102000 | 185.4545 | 5 | 400 | 80000 | 145.4545 | 2024K4 | 116.3 | 2025-01-01 | D. Services - Installationer | D10. Conveying Systems - Transportanlæg Systemer | D1020. Escalators & Moving Walks - Rulletrappe og rullende fortov | D. El installationer | 1 | entreprenør 1 | entreprenør 2 | entreprenør 3 | entreprenør 4 | entreprenør 5 | no
01.01.02 |  | Kopi fra TBL | eksempler 4 | 500 | lbm | 550 | 15 | 7500 | 12 | 6000 | 60 | 30000 | 45 | 22500 | 15 | 7500 | 1 | 15 | 7500 | 13.6364 | 29.4 | 14700 | 26.7273 | 3 | 60 | 30000 | 54.5455 | 2024K4 | 116.3 | 2025-01-01 | G. Building Sitework - Grund & Terræn arbejder | G30. Site Civil / Mechanical Utilities - Grund Bygge / VVS installationer | G3070. Other Civil / Mechanical Utilities – Øvrige Bygge / VVS installationer | G. Building Sitework - Grund & Terræn arbejder | 1 | entreprenør 1 | entreprenør 2 | entreprenør 3 | entreprenør 4 | entreprenør 5 | no
01.02.01 |  | Kopi fra TBL | eksempler 2 | 20 | m³ | 550 | 5000 | 100000 | 4500 | 90000 | 5000 | 100000 | 0 | 0 | 0 | 0 | 1 | 5000 | 100000 | 181.8182 | 4833.3333 | 96666.6667 | 175.7576 | 3 | 5000 | 100000 | 181.8182 | 2024K4 | 116.3 | 2025-01-01 | A. Substructure - Bygningsbasis | A10. Foundations - Fundamenter | A1030. Slab on grade - Terrændæk | A. Substructure - Bygningsbasis | 1 | entreprenør 1 | entreprenør 2 | entreprenør 3 | entreprenør 4 | entreprenør 5 | no
01.02.02 | [16 empty] | 1 | 0 | 0 | 0 | 0 | 0 | 0 | 3 | 0 | 0 | 0 | 2024K4 | 116.3 | 2025-01-01 | A. Substructure - Bygningsbasis | A10. Foundations - Fundamenter | A1030. Slab on grade - Terrændæk | A. Substructure - Bygningsbasis | 0 | entreprenør 1 | entreprenør 2 | entreprenør 3 | entreprenør 4 | entreprenør 5 | yes
Fill only columns marked orange in this row, for the rest- copy formulas
|  | Remember to copy this sheet, do not work in this sheet! |  |  |  |  | In the columns H-Q with no data, leave it blank or write 0 | [9 empty] | Vinder tilbud is considered the winner tilbud for an entire package, not for seperate unit prices. | [13 empty] | If you start classifying building elements from level 3, level 1, level 2 and Benchmarking klassifkation will fill up automatically
Højest tilbud is considered the highest tilbud for an entire package, not for seperate unit prices.
|  | Checklist before the project is added to the databse. | [14 empty] | If there is only 1 tilbud, put the same # in both winner and highest tilbud | [17 empty] | This column works as a check tool, to see if there are any repetative items
No |  | Do not work on the template, create new copy.
No |  | "Position" is filled and does follow accordingly the last project number in "projekter" sheet.
No |  | Fill "enhedspriser" and "pris i alt" for all tilbuds (columns H-Q). Make sure to copy in formulas in columns R-AA from the template.
No |  | Fill "vinder" (AB) and "højest" (AI) tilbud number. If there is only one offer, write for the "vinder #" and "højest #" the same number- 1.
No |  | Make sure index (AP-AQ) is as it is on an original offer.
No |  | For classification, select from the list on niveau 3 (AW), the rest of classification will fill in automatically. If in doubt what classification to use, ask others. It is important to have unifomr classification.
No |  | If there are optional prices in the offer, mark those lines in column "Option" (BE) as a "yes".
No |  | In "projekter" sheet, fill in ALL information about the project, as in the lines above.
No |  | Mark an all rows (1-xx) and columns (A-BE), click insert and create a table. Name this table "Tabel1"
No |  | Name the sheet with a project name.
No |  | Move the file to "Klar til at sættes ind"

## Central template
KLASSIFIKATIONSYSTEM: Uniformat Strukturen
Niveau 1 | Niveau 2 | Niveau 3
A. Substructure - Bygningsbasis | A10. Foundations - Fundamenter | A1010. Standard Foundations - Standard Fundamenter
A. Substructure - Bygningsbasis | A10. Foundations - Fundamenter | A1020. Special Foundations - Specielle Fundamenter
A. Substructure - Bygningsbasis | A10. Foundations - Fundamenter | A1030. Slab on grade - Terrændæk
A. Substructure - Bygningsbasis | A20. Basement Construction - Kælder konstruktion | A2010. Basement Excavation - Jordarbejde
A. Substructure - Bygningsbasis | A20. Basement Construction - Kælder konstruktion | A2020. Basement Walls - Inder - Yder- vægge kælder
B. Shell - Råhus | B10. Superstructure - Primære bygningsdele | B1010. Floor Construction - Etage dæk konstruktion
B. Shell - Råhus | B10. Superstructure - Primære bygningsdele | B1020. Roof Construction - Tag konstruktion
B. Shell - Råhus | B20. Exterior Closure - Udvendige arbejde | B2010. Exterior Walls - Udvendige Vægge
B. Shell - Råhus | B20. Exterior Closure - Udvendige arbejde | B2020. Exterior Windows - Udvendige Vindue
B. Shell - Råhus | B20. Exterior Closure - Udvendige arbejde | B2030. Exterior Doors - Udvendige Døre
B. Shell - Råhus | B30. Roofing - Tag | B3010. Roof Coverings - Tag dækning
B. Shell - Råhus | B30. Roofing - Tag | B3020. Roof Openings - Tag åbninger
B. Shell - Råhus | B40. Interior Walls (concrete)- InderVægge (beton) | B4010. Elevatorskakte
B. Shell - Råhus | B40. Interior Walls (concrete)- InderVægge (beton) | B4020. Indervægge, leverance
B. Shell - Råhus | B40. Interior Walls (concrete)- InderVægge (beton) | B4030. Indervægge, montage
B. Shell - Råhus | B40. Interior Walls (concrete)- InderVægge (beton) | B4040. Indervægge, insitu
B. Shell - Råhus | B40. Interior Walls (concrete)- InderVægge (beton) | B4050. Udstøbningsblokke, udsparinger og tilstøbninger
B. Shell - Råhus | B40. Interior Walls (concrete)- InderVægge (beton) | B4060. Øvrige beton konstruktioner
C. Interiors - Komplettering | C10. Interior Construction - Inder Konstruktion | C1010. Partitions - Skillevægge
C. Interiors - Komplettering | C10. Interior Construction - Inder Konstruktion | C1020. Interior Doors - Indvendige Døre
C. Interiors - Komplettering | C10. Interior Construction - Inder Konstruktion | C1030. Specialties / Fittings - Armaturer / Udstyr
C. Interiors - Komplettering | C20. Staircases - Trapper | C2010. Stair Construction - Trappe konstruktion
C. Interiors - Komplettering | C20. Staircases - Trapper | C2020. Stair Finishes - Trappe overflader
C. Interiors - Komplettering | C30. Interior Finishes - Indvendige overflader | C3010. Wall Finishes - Vægge overflader
C. Interiors - Komplettering | C30. Interior Finishes - Indvendige overflader | C3020. Floor Finishes - Gulve overflader
C. Interiors - Komplettering | C30. Interior Finishes - Indvendige overflader | C3030. Ceiling Finishes - Lofter overflader
D. Services - Installationer | D10. Conveying Systems - Transportanlæg Systemer | D1010. Elevators & Lifts - Elevatorer
D. Services - Installationer | D10. Conveying Systems - Transportanlæg Systemer | D1020. Escalators & Moving Walks - Rulletrappe og rullende fortov
D. Services - Installationer | D10. Conveying Systems - Transportanlæg Systemer | D1030. Other Conveying Systems - Øvrige Transportanlæg Systemer
D. Services - Installationer | D20. Plumbing - Vandinstallationer | D2010. Plumbing Fixtures - Vandinstallation armaturer m.m.
D. Services - Installationer | D20. Plumbing - Vandinstallationer | D2020. Domestic Water Distribution - Brugsvand fordeling
D. Services - Installationer | D20. Plumbing - Vandinstallationer | D2030. Sanitary Waste - Sanitet afløb spildevand
D. Services - Installationer | D20. Plumbing - Vandinstallationer | D2040. Rain Water Drainage - Afvanding regn
D. Services - Installationer | D20. Plumbing - Vandinstallationer | D2050. Special Plumbing Systems - Specielle vandinstallationer
D. Services - Installationer | D30. HVAC - VVS | D3010. Energy Supply - Energi forsyning
D. Services - Installationer | D30. HVAC - VVS | D3020. Heat Generating System - Varmeinstallationer
D. Services - Installationer | D30. HVAC - VVS | D3030. Cooling Generating System - kølesystem
D. Services - Installationer | D30. HVAC - VVS | D3040. Distribution System - Ventilation
D. Services - Installationer | D30. HVAC - VVS | D3050. Terminal & Package Units
D. Services - Installationer | D30. HVAC - VVS | D3060. Controls & Instrumentation - Kontrol & Instrumentation
D. Services - Installationer | D30. HVAC - VVS | D3070. Special HVAC Systems & Equipment - Speciel VVS Systemer & Inventar
D. Services - Installationer | D30. HVAC - VVS | D3080. Systems Testing & Balancing - Systemer test & Afbalancering
D. Services - Installationer | D40. Fire Protection - Brand | D4010. Fire Protection Sprinkler Systems - Brand Sprinkling
D. Services - Installationer | D40. Fire Protection - Brand | D4020. Stand-Pipe & Hose Systems - Vandtårn & Slange systemer
D. Services - Installationer | D40. Fire Protection - Brand | D4030. Fire Protection Specialties - Brand Specialiteter
D. Services - Installationer | D40. Fire Protection - Brand | D4040. Other Fire Protection Systems - Øvrige Brand Systemer
D. Services - Installationer | D50. Electrical - EL | D5010. Electrical Service & Distribution - Elinstallation & Fordeling
D. Services - Installationer | D50. Electrical - EL | D5020. Lighting & Branch Wiring - Belysning & Ledningsføring
D. Services - Installationer | D50. Electrical - EL | D5030. Communication & Security Systems - Kommunikations- & Sikringsanlæg
D. Services - Installationer | D50. Electrical - EL | D5040. Special Electrical Systems - Specielle El Systemer
E. Equipment & Furnishings - Inventar & Møbler | E10. Equipment - Inventar | E1010. Commercial Equipment - Forretnings inventar
E. Equipment & Furnishings - Inventar & Møbler | E10. Equipment - Inventar | E1020. Institutional Equipment - Institutions inventar
E. Equipment & Furnishings - Inventar & Møbler | E10. Equipment - Inventar | E1030. Vehicular Equipment - Mobilt inventar
E. Equipment & Furnishings - Inventar & Møbler | E10. Equipment - Inventar | E1040. Other Equipment - Andet inventar
E. Equipment & Furnishings - Inventar & Møbler | E20. Furnishings - Møbler | E2010. Fixed Furnishings - Fast Møbler
E. Equipment & Furnishings - Inventar & Møbler | E20. Furnishings - Møbler | E2020. Movable Furnishings - Løst inventar
F. Special Construction & Demolition - Speciel konstruktion & Nedrivning | F10. Special Construction - Speciel Konstruktion | F1010. Special Structures - Specielle Konstruktioner
F. Special Construction & Demolition - Speciel konstruktion & Nedrivning | F10. Special Construction - Speciel Konstruktion | F1020. Integrated Construction - Indbygget konstruktioner
F. Special Construction & Demolition - Speciel konstruktion & Nedrivning | F10. Special Construction - Speciel Konstruktion | F1030. Special Construction Systems - Specielle Konstruktion Systemer
F. Special Construction & Demolition - Speciel konstruktion & Nedrivning | F10. Special Construction - Speciel Konstruktion | F1040. Special Facilities - Specielle Faciliteter
F. Special Construction & Demolition - Speciel konstruktion & Nedrivning | F10. Special Construction - Speciel Konstruktion | F1050. Special Controls & Instrumentation - Specielle Kontrol & Instrumentation
F. Special Construction & Demolition - Speciel konstruktion & Nedrivning | F20. Selective Building Demolition - Selektiv Bygning Nedrivning | F2010. Building Elements Demolition - Bygningselementer nedrivning
F. Special Construction & Demolition - Speciel konstruktion & Nedrivning | F20. Selective Building Demolition - Selektiv Bygning Nedrivning | F2020. Hazardous Components Abatement - Fjernelse af farligt materiale
G. Building Sitework - Grund & Terræn arbejder | G10. Site Preparation – Forberedelse af Grund | G1010. Site Clearing – Rydning af Grund
G. Building Sitework - Grund & Terræn arbejder | G10. Site Preparation – Forberedelse af Grund | G1020. Site Demolition & Relocation – Grund nedrivning og flytning
G. Building Sitework - Grund & Terræn arbejder | G10. Site Preparation – Forberedelse af Grund | G1030. Site Earthwork – Grund jordarbejder
G. Building Sitework - Grund & Terræn arbejder | G10. Site Preparation – Forberedelse af Grund | G1040. Hazardous Waste Remediation - Farligt Oprydning affald
G. Building Sitework - Grund & Terræn arbejder | G20. Site Improvements – Grund Forbedringer | G2010. Roadways – Kørebaner / Vejbaner
G. Building Sitework - Grund & Terræn arbejder | G20. Site Improvements – Grund Forbedringer | G2020. Parking Lots - Parkeringspladser
G. Building Sitework - Grund & Terræn arbejder | G20. Site Improvements – Grund Forbedringer | G2030. Pedestrian Paving - Gågade Brolægning
G. Building Sitework - Grund & Terræn arbejder | G20. Site Improvements – Grund Forbedringer | G2040. Site Development – Udvikling af Grund / Modning
G. Building Sitework - Grund & Terræn arbejder | G20. Site Improvements – Grund Forbedringer | G2050. Landscaping - Landskab
G. Building Sitework - Grund & Terræn arbejder | G30. Site Civil / Mechanical Utilities - Grund Bygge / VVS installationer | G3010. Water Supply & Distribution Systems – Vand forsyning & fordeling Systemer
G. Building Sitework - Grund & Terræn arbejder | G30. Site Civil / Mechanical Utilities - Grund Bygge / VVS installationer | G3020. Sanitary Sewer Systems - Sanitet Kloak Systemer
G. Building Sitework - Grund & Terræn arbejder | G30. Site Civil / Mechanical Utilities - Grund Bygge / VVS installationer | G3030. Storm Sewer Systems – Storm Kloak Systemer
G. Building Sitework - Grund & Terræn arbejder | G30. Site Civil / Mechanical Utilities - Grund Bygge / VVS installationer | G3040. Heating Distribution – Varmeinstallationer
G. Building Sitework - Grund & Terræn arbejder | G30. Site Civil / Mechanical Utilities - Grund Bygge / VVS installationer | G3050. Cooling Distribution - Kølesystem
G. Building Sitework - Grund & Terræn arbejder | G30. Site Civil / Mechanical Utilities - Grund Bygge / VVS installationer | G3060. Fuel Distribution - Brændstofinstallationer
G. Building Sitework - Grund & Terræn arbejder | G30. Site Civil / Mechanical Utilities - Grund Bygge / VVS installationer | G3070. Other Civil / Mechanical Utilities – Øvrige Bygge / VVS installationer
G. Building Sitework - Grund & Terræn arbejder | G40. Site Electrical Utilities – Terræn El installationer | G4010. Electrical Distribution - Elinstallation & Fordeling
G. Building Sitework - Grund & Terræn arbejder | G40. Site Electrical Utilities – Terræn El installationer | G4020. Exterior Lighting – Udvendige Belysning
G. Building Sitework - Grund & Terræn arbejder | G40. Site Electrical Utilities – Terræn El installationer | G4030. Exterior Communications & Security – Udvendige Kommunikation & Sikringsanlæg
G. Building Sitework - Grund & Terræn arbejder | G40. Site Electrical Utilities – Terræn El installationer | G4040. Other Electrical Utilities – Øvrige El installationer
G. Building Sitework - Grund & Terræn arbejder | G50. Other Site Construction – Øvrige Terræn Konstruktion | G5010. Service Tunnels – Service Tunneler
G. Building Sitework - Grund & Terræn arbejder | G50. Other Site Construction – Øvrige Terræn Konstruktion | G5020. Other Site Systems & Equipment – Øvrige Terræn Systemer & Inventar

## MOE2
Position | Position Tilbud | Ydelse | Mængde | Enhed | Mængde (bruttoareal) | (N) Ny (O) Ombygning (Ne) Nedrives | Enhedspris Tilbud 1 | Pris i alt Tilbud 1 | Enhedspris Tilbud 2 | Pris i alt Tilbud 2 | Enhedspris Tilbud 3 | Pris i alt Tilbud 3 | Enhedspris Tilbud 4 | Pris i alt Tilbud 4 | Enhedspris (gns) | Kostpris (gns) | Kostpris / m2 | Indeks | Indeks nr. | Projekt navn | Projekt type | Niveau 1 | Niveau 2 | Niveau 3 | Niveau 4 | Niveau 5 | Hvor mange gange | Kommentarer (MOE) | Tilbud 1 | Tilbud 2 | Tilbud 3 | Tilbud 4
21.01 |  | Terrænarbejder
21.01.01 |  | Generelt
21.01.02 |  | Midlertidig omlægning af busterminal samt retablering
21.02 |  | Bygningsbasis
21.02.01 |  | Fundamenter
21.02.02 |  | Fundamenter revurderet
21.03 |  | Primære bygningsdele
21.03.01 |  | P-dæk
21.03.02 |  | Kontor
21.03.03 |  | Tillæg for gitterkonstruktion
21.03.04 |  | Tillæg for sammenbygning
21.04 |  | Komplettering
21.04.01 |  | P-dæk
21.04.02 |  | Kontor
21.05 |  | Overflader
21.05.01 |  | P-dæk
21.05.02 |  | Kontor
21.06 |  | VVS-anlæg
21.06.01 |  | P-dæk
21.06.02 |  | Kontor
21.06.03 |  | Sprinklerinstallation
21.07 |  | El- og mekaniske anlæg
21.07.01 |  | P-dæk
21.07.02 |  | Kontor
21.07.03 |  | Håndværkerudgifter
INDEXERING 2015K1 - 2016K2:
Totalentreprenør dækningsbidrag
Totalentreprenør risikopulje
Totalentreprenør udførelses risiko
Uforudsete
Byggeplads
Entreprisesum, TE Heraf indregnet 10% til UE-salær